## Cover Page
Simple Solar PV Financial Model to Assist in the Procurement of Municipal Solar PV Projects via Power Purchase Agreements
December 2019

## Intro & Overview
Introduction and Overview
Overview | The purpose of the model is to provide a relatively simple yet accurate guide to municipalities contemplating entering into a Power Purchase Agreement (PPA) with a private sector provider for a solar PV project. The model is structured as a project finance model. In other words, it assumes that the project is a stand-alone project and that it can receive debt funding to improve the financial returns for the private party. As local circumstances differ, the model is relatively flexible to allow the municipality to consider different project designs, e.g., different project sizes, different PPA lengths, and also to account for factors outside of the municipality's control, such as the debt interest rate and actual project capital costs. The model also has tabs that present the results in a useful way for the user and also allow for some sensitivity analysis to be done on key inputs. It is noted that the model cannot replace a full lender model that may be required by a bank lending funds to a project, but should be accurate enough for a municipality to get an approximate appraisal of project viability before entering into a PPA procurement process. It should also allow a municipality to compare different proposed project parameters and to assess the relative merits of different project options or suggestions from private partners. In the expectation that municipalities may want to enter into PPAs via the Public Private Partnership (PPP) framework of National Treasury, the model also includes a tab designed to assist with the risk assessment component of the PPP guidelines and also presents some of its results from a private and public sector perspective.
Model Guide | NOTE: any user-required input is in a yellow cell. Generally, any cell that is not in yellow should not be changed by the user.
Only yellow cells should be changed by the user!
Inputs | The Inputs tab includes all the input cells that should be filled in by the user. NOTE: Only input data into the yellow cells. The Inputs tab allows for three different scenarios. These are currently called Base, Conservative and Optimistic but can be renamed by the user. The user can then select a particular scenario by using the Scenario Selection chooser in cell F3. This allows for easy comparison of results between different scenarios.
Calculations | The Calculations tab contains the financial calculations on a monthly basis. There are a few user inputs on the Calculations tab that allow the user to override the default values used for Eskom tariff escalation and for the depreciation rate used in the model. Apart from those inputs in yellow cells, the user should not adjust other cells on the calculations sheet.
FinStats | The FinStats tab summarises the results from the calculations sheet into simple annual income statements and cash-flow statements as well as showing some other key outputs on an annual basis.
Results | The results tab summarises some key financial results including: – Equity IRR: the internal rate of return for a private sector equity provider. This is typically a key value that private renewable energy developers will consider when looking at the merits of a particular project. – Project IRR: the internal rate of return for the project as a whole, i.e., if there is no debt in the project. This is a good guide to the general merits of the project. – The private sector Net Present Value (NPV): this reflects the value in today's money if the costs and benefits of the project were discounted back to today with the private sector discount rate used in the Inputs tab. – The public sector NPV: this reflects the same as the private sector NPV if the project was to be done by the public sector but uses the public sector discount rate (equivalent to the cost of government borrowing) and also removes the impact of insurance and taxes that are typically not included in a public sector analysis. – The public sector cost of risk: this shows the value of the cost of risk that the public sector transfers to the private sector (this is calculated on the Risks tab) and is important in understanding the benefits of the project from the public sector perspective. – The risk adjusted NPV: this shows the public sector NPV after adjusting for the risks above.
Report Tables | This tab includes tables that may be useful for a municipality when drafting a report on the proposed project.
Sensitivity | The Sensitivity tab allows for sensitivity analysis to be done on four key parameters: – Tariff Escalation – Starting Tariff – Operating Costs – Capital Costs The sheet allows the user to input a range of percentage increases or decreases for these parameters and then to select one for the model to use. The sheet also shows a graph of the range, which gives a sense of how sensitive the results are in terms of changes in these parameters. It is noted that a similar type of sensitivity analysis can also be conducted using different inputs in the scenario selector in the Inputs tab.
Risks | The Risks tab provides an indicative table in line with the National Treasury PPP guidelines to estimate the cost of risks of the project. A set of risks are included, however the user can adjust the items seen as risky as well as the expected impact of the risk and the chance of the risk occurring. Note that the risks include downside and upside risks. For example, maintenance costs could be either higher or lower than expected. The total value of risks is indicative of the risks that would be borne by the municipality if they implemented the project and also indicates the value of the risk that a private sector party would take on if the project were to be implemented by the private sector. NOTE: this tab is not a necessary tab for the model and is only included as it may be of potential value for those projects being implemented under the National Treasury PPP Guidelines. Therefore, the user can simply leave this tab as-is without affecting key financial model outputs.
PV Tariff | The PV Tariff tab provides a tool to develop an indicative solar PV average tariff based on the solar resource in a particular location and the average Eskom Megaflex tariff bands application during solar generation times in that location. Data that needs to be entered by the user: – Current Eskom Megaflex rates (or other tariff structure if appropriate) as indicated in the yellow cells. These can all be found in the current Eskom tariff book. – Select the nearest city shown on the map for the project location.

## Model Guide
MODEL GUIDE
This sheet provides a guide to the key user inputs into the model
Note: only cells in yellow blocks should be changed by the user |  | Example: Input Cell
INPUT | BENCHMARK | UNIT | EXPLANATION / COMMENT | REFERENCE
TIME AND ESCALATION
Long Term Tariff Escalation | 6% | % / year | This is the expected rate at which electricity tariffs will rise. Since the power will replace power purchased from Eskom the expected wholesale increase of power from Eskom should be used. In the recent past the average Eskom tariff increase has been about 7.9% (2014 - 2019) which is about 4.5% to 5.0% above inflation. Given the current revenue shortfall in Eskom above inflation tariff increases can be expected. | Eskom tariff increases
Operating Cost Escalation | 4.5% | % p.a. | The mid-point of the South African Reserve Bank CPI target has been used which is slightly higher than current CPI. Note also that CPI affects both future tariff and future cost increases so works to both increase and decrease returns. Current CPI at 4.5% and PPI at 5.2% (SARB). | https://www.resbank.co.za/Pages/default.aspx
Financial Close | date | date | The date on which all the financing for the project is in place and all conditions for the financing have been met so that instruction to start construction can be given.
Length of Construction Period | 6 | months | The expected length of construction from the date on which the contractors are instructed to start building to the date on which the project is commissioned. A reasonable benchmark for a medium size rooftop PV project is 6 months. This could be longer for a complex project or a ground-mounted project.
Construction period end | calculated | date | Calculated from other inputs
Forecast operating period length | 240 | months | This is the expected time period (in months) of the Power Purchase Agreement or similar purchase agreement. The standard for large scale renewable energy projects is typically 20 years (or 240 months) as this approximately matches the expected useful life of the equipment, but shorter or longer periods are also used.
Last operating period date | calculated | date | Calculated from other inputs
TECHNICAL INPUTS
Capacity | project specific | kWp | The net capacity of the project in kWp.
Output | project specific | MWh / year | The estimated generation in MWh / year. This will of course differ per project size, but will also differ depending on location in the country, any shading impacts, types of equipment used and other project specific factors. This information should be provided by a technical expert and should be the net output of the plant after taking into account any internal losses, internal consumption, export losses and adjustments for plant availability, i.e. this should be annual net exported power to the distribution grid.
Performance Degradation | 0.5% | % / year | All PV projects degrade to some degree each year, in other words there is a small reduction in their annual output as they get older. The equipment supplier, contractor or technical adviser should provide this parameter. A typical range would be 0.5% to 0.8% per year. | https://www.nrel.gov/pv/lifetime.html
OPERATIONS REVENUE AND TARIFF
Starting Tariff | 1029 | R / MWh | The starting tariff is one of the key inputs which determines both project viability and value for money for the municipality. The starting principle, but dependent on the evolving regulatory environment, is that the tariff should be equal to or below the wholesale price of power that the municipality purchases from Eskom. This is typically the Megaflex tariff band of Eskom. The Megaflex tariff is a time-of-use (TOU) tariff and hence depends on when the solar PV power is produced - both the time of year and time of day. The requires a relatively complex calculation to match the time of solar PV production against the Megaflex tariff bands to determine an average tariff for the model. The model includes a specific tab to assist in this calculation (see Tab: PV Tariff). The 2019/20 Megaflex municipal tariff (using eThekwini as an example) weighted for the solar PV time of production is used here as a benchmark. | http://www.eskom.co.za/CustomerCare/TariffsAndCharges/Pages/Tariffs_And_Charges.aspx
Embedded Generation Premium | 0% | % | Some municipalities may choose to apply a premium to embedded generation for the avoided distribution losses as compared to the purchase of wholesale power from Eskom. If so, add the level of premium here as a percentage. The model adds this to the tariff as a % of the tariff.
Management Cost per Site | 0 | R'000s / year | If the project under evaluation is either a ground-mounted installation or a rooftop PV project there may be site management costs such as grounds maintenance, or rooftop leasing costs and so forth. The model allows for an average cost per site per month to be included as well as the number of sites if the project is located on multiple sites. There is no benchmark as this is highly project dependent.
Number of Sites | 1 | No. | As above.
Site Management Costs | 0 | R'000s / year | Calculated from the above
Operating costs | 1.75% | % of Capital Costs | Solar PV projects require some operations and maintenance. These include cleaning of solar panels, occasional repairs and maintenance, administration and billing costs and so forth. These costs are approximately proportional to the size of the system installed although there are some economies of scale (that is, as the installation gets larger the costs as a percentage of the capital costs becomes smaller). The operating costs are therefore input into the model as a percentage of the capital costs. If the operating costs are known, the user can simply adjust the percentage used until the annual operating costs (shown on the Inputs tab) equals the known amount. Operating costs have been reducing due to such factors as improved remote monitoring software. Based on discussions with firms in the sector and other sources a benchmark for operating costs per kWp installed has been determined. However, there can well be a range above and below this benchmark dependent on type and location of the system.
Other Costs | 0 | R'000s / year | The input allows for the inclusion of other operating costs that may be relevant for a particular project. For example, additional administrative costs could be included here.
Insurance | 0.5% | % of Capital Costs | Typically an installation will be insured for such events as storm or lighting damage, fire, theft and so forth. Typically insurance costs can be determined as a percentage of the capital costs per year. The benchmark value is based on industry interviews and will vary depending on nature and location of the installation and local factors which affect the risk of the installation. The level of cover will also affect the insurance premium amount, for example whether business interruption and performance insurance is included which will increase the premiums. Note that this is a rapidly changing area and recent information should be sought from an insurance broker. | http://www.sapvia.co.za/wp-content/uploads/2017/08/Risk-%E2%80%93-Insights-into-Solar-PV-offerings-from-the-Insurance-Industry_Wessel-Wessels.pdf
DEBT AND GRANTS
Grants | 0 | R'000s | The model allows for any capital grants provided to be included. The value of these grants are subtracted from the capital costs of the system. The default is 0 as the expectation is that no municipal grants will be provided to a private PPA partner.
Senior Debt Term | 15 | years | This input reflects the expected term of the debt to be provided to the project. The maximum debt term is generally at least 3 years less than the PPA period, but may be even less than this as commercial banks are relatively cautions about extending long term debt longer than about 8 - 10 years. There are, however, a number of concessional or development finance debt providers and it is therefore expected that debt up to 15 years may be possible for well contracted municipal solar PV projects.
Debt Interest Rate | 11.42% | % / year | Debt will be provided to the project at a specific interest rate which will depend on how risky the lender / bank sees the project. For example, a municipality with a higher credit rating will allow a PPA partner to secure debt at a lower interest rate than a municipality in a poor financial position. A rough benchmark interest rate is used and is based on JIBAR plus 3.75%. The margin is based on discussions with lenders. The interest rate is normally expressed as JIBAR, the interbank lending rate which is a market determined rate, plus a margin. The JIBAR rate in the benchmark is the current 12-month JIBAR. An updated JIBAR rate can be found on the websites of the major banks. An alternative way that banks sometimes express the rate is a margin on the Prime Rate. The current Prime Rate can be found on the SA Reserve Bank website and is currently 10.00% so the equivalent would be Prime + 1.4%. This is also a reasonable benchmark for the interest rate of debt although it is noted that many municipalites have poor financial status and therefore may face a somewhat higher interest rate. | https://www.rmb.co.za/fixed-income-rates
Upfront Bank Fee | 2% | % / loan value | Banks will charge an upfront fee or set of fees to arrange and put in place debt for a project. These fees are meant to cover the bank's costs of the legal documentation and time involved in establishing the debt package. The costs are generally expressed as a percentage of the loan amount and a typical benchmark amount is shown.
Minimum Debt Service Cover Ratio (DSCR) | 1.25 | ratio | It is very important to note that the level of debt that the project will be able to secure will be dependent on whether the lender is satisfied that the project can always repay the debt in any period. Banks normally use a debt service cover ratio (DSCR) as a test to determine the amount of debt that they will give to a project. the DSCR is the ratio of operating income as a multiple of debt obligations due within a specific period (in this case the model uses a 6-month period). In other words, the banks want to see that the project has more than 1 times of income available to pay back debt and interest in any 6-month period. A typical DSCR based on sector discussions is 1.25 to 1.5. As with the interest rate, a bank will generally want a project with a more risky offtaker to have a higher DSCR.
Percentage Debt | 65% | % | A bank will typically lend up to 75% of the project value to a project owner. However, the amount of debt is often limited by the debt service cover ratio noted above. As a project has more debt it will tend to have a lower DSCR and this then becomes the limiting factor. The model therefore has a check against the DSCR and shows a warning if the DSCR is too low. In such a case the percentage of debt must be lowered to an amount that allows for the DSCR to meet the minimum requirements.
CAPITAL COSTS
Capital Costs |  | R'000s | Indicative capital costs of the project should preferably be provided by an experienced consulting engineer as they are quite dependent on local factors, such as the the nature of the roof if a rooftop PV project or the ground conditions if a ground-mounted project. Solar PV costs can however be approximated as a Rand value per installed capacity, expressed as R / kWp. The model requires a capital costs input in R'000s, but it does also show what this cost is in R / kWp so that a reality check can be conducted on the costs to see if they fit within current market estimates. A current market range of costs of: ground-mounted = R12 000 - R13 500 & rooftop = R9 000 - R10 000 is a reasonable benchmark but it is noted that these costs can vary quite rapidly due to external factors such as the Rand / US Dollar exchange rate, market supply conditions and so forth.
Grid Connection Costs | 0 | R'000s | There are typically at least some costs to connect the project to the municipal disitribution grid. These costs could be minor and be simply the costs of the appropriate electricity metering equipment or could be considerable if the project requires new distribution wires or some form of support infrastructure or grid strengthening on the municipal side. The model allows for these grid connection costs to be either included in the private sector partner's costs or to be borne by the municipality. The expectec costs should be included in this input block.
Grid Costs Private Party = 1 / Munic = 0 | 1 | flag | This input block makes the model either include the costs in the private party costs (if a "1" is input) or for the municipality to take on the costs (if a "0" is input).
TAX / ACCOUNTING
Company tax rate | 28% | % | This is the current income tax rate for a private company and should typically not be changed unless, for example, the private provider is a not-for-profit organisation or international company with a different tax rate.
EQUITY / RETURNS
Shareholder discount rate | 15% | % / year | This input is used to calculate the Net Present Value of the project for the private sector. The input reflects the expected cost of equity for a private sector party. It is difficult to have a standard value here as this depends on the risk profile of the project and the cost of capital of the equity partner but the benchmark is used as a reasonable starting point. It is noted that this value does not affect the key financial metrics of the model in any way and is simply used to present an indicative Net Present Value (NPV).
Public Sector Discount Rate | 9.1% | % / year | This input is used to calculate the Net Present Value of the project for the public sector. The input reflects the expected cost of capital for the public sector party. As per National Treasury guidance the government long bond rate is used. It is noted that this value does not affect the key financial metrics of the model in any way and is simply used to present an indicative Net Present Value (NPV).
OTHERS IN MODEL (NOT IN INPUT SHEET)
Approved Tariff Increase |  | % / year | See Row 11 of the Calculations tab. The yellow input blocks can be filled in if the user wants to over-ride the default annual Eskom tariff increase input in the Inputs tab. This would be the case if the user wishes to use NERSA approved tariff increases or else if the user expects a different increase in Eskom tariffs in the short term. The user can also over-ride all the years if they have a view of how Eskom tariffs will escalate over time or simply want to test scenarios with different escalation profiles. Note: if these yellow blocks are not filled in, the model will simply take the escalation rate from the Inputs tab.
Depreciation | Depreciation of 50%, 30%, 20% in the first three years of operations |  | See Row 137 of the Calculations tab. The user should input a depreciation profile if different from the default. In the case of projects less than 1MW a first year depreciation of 100% can be used. The model will show an error message if the total depreciation does not sum to 100%. As the referenced articles show there is a Section 12B allowance that allows for accelerated depreciation of renewable energy assets. There has been an amendment that allows a faster depreciation (100% in the first year) for assets under 1MW which would therefore be applicable to such smaller scale projects. | https://www.thesait.org.za/news/269950/Powering-up-A-look-at-section-12B-allowance-for-renewable-energy-machinery.htm#targetText=Section%2012B%20of%20the%20Income,the%20production%20of%20renewable%20energy.&targetText=solar%20energy%3B,more%20than%2030%20megawatts%3B%20and

## Inputs
INPUTS ---- Note: SEE INPUT BLOCKS IN COLUMNS N, O, P --->
|  | Select Case |  |  | IRR | #NUM!
| Scenario selection | Base case |  |  | PROJECT IRR | #NUM! |  | Fill in the yellow input cells only
| Scenario selection position | 2 |  |  |  |  | 2 | Base case | Optimistic | Conservative
INPUT |  | VALUE | UNIT | SENSITIVITY | BENCHMARK | CHECKS | 2 | 2 | 3 | 4 | COMMENT [Provide a comment explaining why a particular value has been used]
ESCALATION
| Long Term Tariff Escalation | 0% | % / year | 0% | 6% |  | 0
| Operating Cost Escalation | 0% | % / year |  | 4.5% |  | 0
| Financial Close | 0 | date |  | Project specific date |  | 0
| Length of Construction Period | 0 | months |  | 6 |  | 0
| Construction period end | -1 | date |  | Calculated from other inputs |  | 0 | -1 | -1 | -1
| Forecast operating period length | 0 | months |  | 240 |  | 0
| Last operating period date | #NUM! | date |  | Calculated from other inputs |  | #NUM! | #NUM! | #NUM! | #NUM!
TECHNICAL INPUTS | [6 empty] | 0
| Capacity | 0 | kWp |  | Project specific |  | 0
| Output | 0 | MWh / year |  | Project specific |  | 0
| Performance Degradation | 0% | % / year |  | 0.5% |  | 0
OPERATIONS | [6 empty] | 0
| Starting Tariff | 0 | R / MWh | 0% | 1029 |  | 0
| Embedded Generation Premium | 0% | % |  | 0% |  | 0
| Management Cost per Site | 0 | R'000s / year |  | Project specific |  | 0
| Number of Sites | 0 | No. |  | 1 |  | 0
| Site Management Costs | 0 | R'000s / year |  | Calculated from other inputs |  | 0 | 0 | 0 | 0
| Operating costs | 0% | % of Capital Costs | 0% | 1.75% |  | 0
| Other Costs | 0 | R'000s / year |  | Project specific |  | 0
| Insurance | 0% | % of Capital Costs |  | 0.5% |  | 0
DEBT AND GRANTS | [6 empty] | 0
| Grants | 0 | R'000s |  | Project specific |  | 0 | 0 | 0 | 0
| Senior Debt Term | 0 | years |  | 15 | OK | 0
| Debt Interest Rate | 0% | % / year |  | 11.42% |  | 0
| Upfront Bank Fee | 0% | % / loan value |  | 2% |  | 0
| Minimum Debt Service Cover Ratio (DSCR) | 0 | ratio |  | 1.25 |  | 0
| Percentage Debt | 0% | % |  | 60% | OK | 0
CAPITAL COSTS | [6 empty] | 0
| Capital Costs | 0 | R'000s | 0% | Project specific |  | 0
| Grid Connection Costs | 0 | R'000s |  | Project specific |  | 0
| Grid Costs Private Party = 1 / Munic = 0 | 0 | flag |  | Either 1 or 0 |  | 0
TAX / ACCOUNTING | [6 empty] | 0
| Company tax rate | 0% | % |  | 28% |  | 0
EQUITY / RETURNS | [6 empty] | 0
| Shareholder discount rate | 0% | % / year |  | 15% |  | 0
| Public Sector Discount Rate | 0% | % / year |  | 9.1% |  | 0
RATIOS
| Operating Costs per Capacity | #DIV/0! | R / kWp | R100 / kWp is low end of private sector operating costs for rooftop PV
| Operating Costs per Year | 0 | R / year
| Capital Costs | #DIV/0! | R / Wp | Ground-mounted = R12 000 - R13 500 & rooftop = R9 000 - R10 000
MODELER INPUTS - DO NOT CHANGE
| Months in construction model period | 1 | month
| Semi annual periods in a year | 2 | periods
| Months per model period | 12 | months
| Months in semi annual period | 6 | months
| Months in a year | 12 | months
| First modelling column financial year number | 2020 | year #
| Financial year end month number | 12 | month #
| Annual to semi-annual conversion factor | 0.5 | factor
| Units in a thousand | 1000 | unit / 000s
| Currency | R | name
| Standard monetary unit | R'000s | name

## Calculations
Version 1.0 |  |  |  | Equity IRR | #NUM!
|  |  |  | Project IRR | #NUM!
Financial Close |  |  | 0
Start Month of Model |  |  | 2020-01-31 | [266 empty] | end | time axis 2020-01-31 to 2041-12-31
Model Year | [5 empty] | 2020 | 2020 | 2020 | 2020 | 2020 | 2020 | 2020 | 2020 | 2020 | 2020 | 2020 | 2020 | 2021 | 2021 | 2021 | 2021 | 2021 | 2021 | 2021 | 2021 | 2021 | 2021 | 2021 | 2021 | 2022 | 2022 | 2022 | 2022 | 2022 | 2022 | 2022 | 2022 | 2022 | 2022 | 2022 | 2022 | 2023 | 2023 | 2023 | 2023 | 2023 | 2023 | 2023 | 2023 | 2023 | 2023 | 2023 | 2023 | 2024 | 2024 | 2024 | 2024 | 2024 | 2024 | 2024 | 2024 | 2024 | 2024 | 2024 | 2024 | 2025 | 2025 | 2025 | 2025 | 2025 | 2025 | 2025 | 2025 | 2025 | 2025 | 2025 | 2025 | 2026 | 2026 | 2026 | 2026 | 2026 | 2026 | 2026 | 2026 | 2026 | 2026 | 2026 | 2026 | 2027 | 2027 | 2027 | 2027 | 2027 | 2027 | 2027 | 2027 | 2027 | 2027 | 2027 | 2027 | 2028 | 2028 | 2028 | 2028 | 2028 | 2028 | 2028 | 2028 | 2028 | 2028 | 2028 | 2028 | 2029 | 2029 | 2029 | 2029 | 2029 | 2029 | 2029 | 2029 | 2029 | 2029 | 2029 | 2029 | 2030 | 2030 | 2030 | 2030 | 2030 | 2030 | 2030 | 2030 | 2030 | 2030 | 2030 | 2030 | 2031 | 2031 | 2031 | 2031 | 2031 | 2031 | 2031 | 2031 | 2031 | 2031 | 2031 | 2031 | 2032 | 2032 | 2032 | 2032 | 2032 | 2032 | 2032 | 2032 | 2032 | 2032 | 2032 | 2032 | 2033 | 2033 | 2033 | 2033 | 2033 | 2033 | 2033 | 2033 | 2033 | 2033 | 2033 | 2033 | 2034 | 2034 | 2034 | 2034 | 2034 | 2034 | 2034 | 2034 | 2034 | 2034 | 2034 | 2034 | 2035 | 2035 | 2035 | 2035 | 2035 | 2035 | 2035 | 2035 | 2035 | 2035 | 2035 | 2035 | 2036 | 2036 | 2036 | 2036 | 2036 | 2036 | 2036 | 2036 | 2036 | 2036 | 2036 | 2036 | 2037 | 2037 | 2037 | 2037 | 2037 | 2037 | 2037 | 2037 | 2037 | 2037 | 2037 | 2037 | 2038 | 2038 | 2038 | 2038 | 2038 | 2038 | 2038 | 2038 | 2038 | 2038 | 2038 | 2038 | 2039 | 2039 | 2039 | 2039 | 2039 | 2039 | 2039 | 2039 | 2039 | 2039 | 2039 | 2039 | 2040 | 2040 | 2040 | 2040 | 2040 | 2040 | 2040 | 2040 | 2040 | 2040 | 2040 | 2040 | 2041 | 2041 | 2041 | 2041 | 2041 | 2041 | 2041 | 2041 | 2041 | 2041 | 2041 | 2041 | end
Model Column | [5 empty] | 1 | 2 | 3 | 4 | 5 | 6 | 7 | 8 | 9 | 10 | 11 | 12 | 13 | 14 | 15 | 16 | 17 | 18 | 19 | 20 | 21 | 22 | 23 | 24 | 25 | 26 | 27 | 28 | 29 | 30 | 31 | 32 | 33 | 34 | 35 | 36 | 37 | 38 | 39 | 40 | 41 | 42 | 43 | 44 | 45 | 46 | 47 | 48 | 49 | 50 | 51 | 52 | 53 | 54 | 55 | 56 | 57 | 58 | 59 | 60 | 61 | 62 | 63 | 64 | 65 | 66 | 67 | 68 | 69 | 70 | 71 | 72 | 73 | 74 | 75 | 76 | 77 | 78 | 79 | 80 | 81 | 82 | 83 | 84 | 85 | 86 | 87 | 88 | 89 | 90 | 91 | 92 | 93 | 94 | 95 | 96 | 97 | 98 | 99 | 100 | 101 | 102 | 103 | 104 | 105 | 106 | 107 | 108 | 109 | 110 | 111 | 112 | 113 | 114 | 115 | 116 | 117 | 118 | 119 | 120 | 121 | 122 | 123 | 124 | 125 | 126 | 127 | 128 | 129 | 130 | 131 | 132 | 133 | 134 | 135 | 136 | 137 | 138 | 139 | 140 | 141 | 142 | 143 | 144 | 145 | 146 | 147 | 148 | 149 | 150 | 151 | 152 | 153 | 154 | 155 | 156 | 157 | 158 | 159 | 160 | 161 | 162 | 163 | 164 | 165 | 166 | 167 | 168 | 169 | 170 | 171 | 172 | 173 | 174 | 175 | 176 | 177 | 178 | 179 | 180 | 181 | 182 | 183 | 184 | 185 | 186 | 187 | 188 | 189 | 190 | 191 | 192 | 193 | 194 | 195 | 196 | 197 | 198 | 199 | 200 | 201 | 202 | 203 | 204 | 205 | 206 | 207 | 208 | 209 | 210 | 211 | 212 | 213 | 214 | 215 | 216 | 217 | 218 | 219 | 220 | 221 | 222 | 223 | 224 | 225 | 226 | 227 | 228 | 229 | 230 | 231 | 232 | 233 | 234 | 235 | 236 | 237 | 238 | 239 | 240 | 241 | 242 | 243 | 244 | 245 | 246 | 247 | 248 | 249 | 250 | 251 | 252 | 253 | 254 | 255 | 256 | 257 | 258 | 259 | 260 | 261 | 262 | 263 | 264 | end
|  |  | Constant | Unit | Total | [264 empty] | end
end
Annual Time Inputs | [5 empty] | 2020 | 2021 | 2022 | 2023 | 2024 | 2025 | 2026 | 2027 | 2028 | 2029 | 2030 | 2031 | 2032 | 2033 | 2034 | 2035 | 2036 | 2037 | 2038 | 2039 | 2040 | 2041 | 2042 | end | [240 empty] | end
|  | Approved Tariff Increase |  |  |  | 2020: 8.1%; 2021: 5.2%; 2022: 5.2% | end | [240 empty] | end
|  | Forecast Tariff Increase | [26 empty] | end | [240 empty] | end | bar: 2020 to 2042
|  | Tariff Increase Used in Model |  |  |  | 8.1% | 5.2% | 5.2% | 0% | 0% | 0% | 0% | 0% | 0% | 0% | 0% | 0% | 0% | 0% | 0% | 0% | 0% | 0% | 0% | 0% | 0% | 0% | 0% | end | [240 empty] | end
|  | Operating Cost Inflation | [26 empty] | end | [240 empty] | end | bar: 2020 to 2042
|  | Operating Period Flag | [26 empty] | end | [240 empty] | end
|  | PPA Start | -1 | [25 empty] | end | [240 empty] | end
|  | PPA End | #NUM! |  |  | #NUM! | #NUM! | #NUM! | #NUM! | #NUM! | #NUM! | #NUM! | #NUM! | #NUM! | #NUM! | #NUM! | #NUM! | #NUM! | #NUM! | #NUM! | #NUM! | #NUM! | #NUM! | #NUM! | #NUM! | #NUM! | #NUM! | #NUM! | #NUM! | #NUM! | #NUM! | #NUM! | #NUM! | #NUM! | #NUM! | #NUM! | #NUM! | #NUM! | #NUM! | #NUM! | #NUM! | #NUM! | #NUM! | #NUM! | #NUM! | #NUM! | #NUM! | #NUM! | #NUM! | #NUM! | #NUM! | #NUM! | #NUM! | #NUM! | #NUM! | #NUM! | #NUM! | #NUM! | #NUM! | #NUM! | #NUM! | #NUM! | #NUM! | #NUM! | #NUM! | #NUM! | #NUM! | #NUM! | #NUM! | #NUM! | #NUM! | #NUM! | #NUM! | #NUM! | #NUM! | #NUM! | #NUM! | #NUM! | #NUM! | #NUM! | #NUM! | #NUM! | #NUM! | #NUM! | #NUM! | #NUM! | #NUM! | #NUM! | #NUM! | #NUM! | #NUM! | #NUM! | #NUM! | #NUM! | #NUM! | #NUM! | #NUM! | #NUM! | #NUM! | #NUM! | #NUM! | #NUM! | #NUM! | #NUM! | #NUM! | #NUM! | #NUM! | #NUM! | #NUM! | #NUM! | #NUM! | #NUM! | #NUM! | #NUM! | #NUM! | #NUM! | #NUM! | #NUM! | #NUM! | #NUM! | #NUM! | #NUM! | #NUM! | #NUM! | #NUM! | #NUM! | #NUM! | #NUM! | #NUM! | #NUM! | #NUM! | #NUM! | #NUM! | #NUM! | #NUM! | #NUM! | #NUM! | #NUM! | #NUM! | #NUM! | #NUM! | #NUM! | #NUM! | #NUM! | #NUM! | #NUM! | #NUM! | #NUM! | #NUM! | #NUM! | #NUM! | #NUM! | #NUM! | #NUM! | #NUM! | #NUM! | #NUM! | #NUM! | #NUM! | #NUM! | #NUM! | #NUM! | #NUM! | #NUM! | #NUM! | #NUM! | #NUM! | #NUM! | #NUM! | #NUM! | #NUM! | #NUM! | #NUM! | #NUM! | #NUM! | #NUM! | #NUM! | #NUM! | #NUM! | #NUM! | #NUM! | #NUM! | #NUM! | #NUM! | #NUM! | #NUM! | #NUM! | #NUM! | #NUM! | #NUM! | #NUM! | #NUM! | #NUM! | #NUM! | #NUM! | #NUM! | #NUM! | #NUM! | #NUM! | #NUM! | #NUM! | #NUM! | #NUM! | #NUM! | #NUM! | #NUM! | #NUM! | #NUM! | #NUM! | #NUM! | #NUM! | #NUM! | #NUM! | #NUM! | #NUM! | #NUM! | #NUM! | #NUM! | #NUM! | #NUM! | #NUM! | #NUM! | #NUM! | #NUM! | #NUM! | #NUM! | #NUM! | #NUM! | #NUM! | #NUM! | #NUM! | #NUM! | #NUM! | #NUM! | #NUM! | #NUM! | #NUM! | #NUM! | #NUM! | #NUM! | #NUM! | #NUM! | #NUM! | #NUM! | #NUM! | #NUM! | #NUM! | #NUM! | #NUM! | #NUM! | #NUM! | #NUM! | #NUM! | #NUM! | #NUM! | #NUM! | #NUM! | #NUM! | #NUM! | #NUM! | #NUM! | #NUM! | #NUM! | #NUM! | #NUM! | #NUM! | #NUM! | #NUM! | #NUM! | end
|  | Financial Close Flag | 0 |  |  | 0 | 0 | 0 | 0 | 0 | 0 | 0 | 0 | 0 | 0 | 0 | 0 | 0 | 0 | 0 | 0 | 0 | 0 | 0 | 0 | 0 | 0 | 0 | 0 | 0 | 0 | 0 | 0 | 0 | 0 | 0 | 0 | 0 | 0 | 0 | 0 | 0 | 0 | 0 | 0 | 0 | 0 | 0 | 0 | 0 | 0 | 0 | 0 | 0 | 0 | 0 | 0 | 0 | 0 | 0 | 0 | 0 | 0 | 0 | 0 | 0 | 0 | 0 | 0 | 0 | 0 | 0 | 0 | 0 | 0 | 0 | 0 | 0 | 0 | 0 | 0 | 0 | 0 | 0 | 0 | 0 | 0 | 0 | 0 | 0 | 0 | 0 | 0 | 0 | 0 | 0 | 0 | 0 | 0 | 0 | 0 | 0 | 0 | 0 | 0 | 0 | 0 | 0 | 0 | 0 | 0 | 0 | 0 | 0 | 0 | 0 | 0 | 0 | 0 | 0 | 0 | 0 | 0 | 0 | 0 | 0 | 0 | 0 | 0 | 0 | 0 | 0 | 0 | 0 | 0 | 0 | 0 | 0 | 0 | 0 | 0 | 0 | 0 | 0 | 0 | 0 | 0 | 0 | 0 | 0 | 0 | 0 | 0 | 0 | 0 | 0 | 0 | 0 | 0 | 0 | 0 | 0 | 0 | 0 | 0 | 0 | 0 | 0 | 0 | 0 | 0 | 0 | 0 | 0 | 0 | 0 | 0 | 0 | 0 | 0 | 0 | 0 | 0 | 0 | 0 | 0 | 0 | 0 | 0 | 0 | 0 | 0 | 0 | 0 | 0 | 0 | 0 | 0 | 0 | 0 | 0 | 0 | 0 | 0 | 0 | 0 | 0 | 0 | 0 | 0 | 0 | 0 | 0 | 0 | 0 | 0 | 0 | 0 | 0 | 0 | 0 | 0 | 0 | 0 | 0 | 0 | 0 | 0 | 0 | 0 | 0 | 0 | 0 | 0 | 0 | 0 | 0 | 0 | 0 | 0 | 0 | 0 | 0 | 0 | 0 | 0 | 0 | 0 | 0 | 0 | 0 | 0 | 0 | 0 | 0 | 0 | 0 | 0 | 0 | 0 | 0 | 0 | 0 | 0 | 0 | 0 | 0 | 0 | 0 | end
end
end
Escalation Rates | [269 empty] | end
|  | Tariff Increase |  | % / year |  | 8.1% | 8.1% | 8.1% | 8.1% | 8.1% | 8.1% | 8.1% | 8.1% | 8.1% | 8.1% | 8.1% | 8.1% | 5.2% | 5.2% | 5.2% | 5.2% | 5.2% | 5.2% | 5.2% | 5.2% | 5.2% | 5.2% | 5.2% | 5.2% | 5.2% | 5.2% | 5.2% | 5.2% | 5.2% | 5.2% | 5.2% | 5.2% | 5.2% | 5.2% | 5.2% | 5.2% | 0% | 0% | 0% | 0% | 0% | 0% | 0% | 0% | 0% | 0% | 0% | 0% | 0% | 0% | 0% | 0% | 0% | 0% | 0% | 0% | 0% | 0% | 0% | 0% | 0% | 0% | 0% | 0% | 0% | 0% | 0% | 0% | 0% | 0% | 0% | 0% | 0% | 0% | 0% | 0% | 0% | 0% | 0% | 0% | 0% | 0% | 0% | 0% | 0% | 0% | 0% | 0% | 0% | 0% | 0% | 0% | 0% | 0% | 0% | 0% | 0% | 0% | 0% | 0% | 0% | 0% | 0% | 0% | 0% | 0% | 0% | 0% | 0% | 0% | 0% | 0% | 0% | 0% | 0% | 0% | 0% | 0% | 0% | 0% | 0% | 0% | 0% | 0% | 0% | 0% | 0% | 0% | 0% | 0% | 0% | 0% | 0% | 0% | 0% | 0% | 0% | 0% | 0% | 0% | 0% | 0% | 0% | 0% | 0% | 0% | 0% | 0% | 0% | 0% | 0% | 0% | 0% | 0% | 0% | 0% | 0% | 0% | 0% | 0% | 0% | 0% | 0% | 0% | 0% | 0% | 0% | 0% | 0% | 0% | 0% | 0% | 0% | 0% | 0% | 0% | 0% | 0% | 0% | 0% | 0% | 0% | 0% | 0% | 0% | 0% | 0% | 0% | 0% | 0% | 0% | 0% | 0% | 0% | 0% | 0% | 0% | 0% | 0% | 0% | 0% | 0% | 0% | 0% | 0% | 0% | 0% | 0% | 0% | 0% | 0% | 0% | 0% | 0% | 0% | 0% | 0% | 0% | 0% | 0% | 0% | 0% | 0% | 0% | 0% | 0% | 0% | 0% | 0% | 0% | 0% | 0% | 0% | 0% | 0% | 0% | 0% | 0% | 0% | 0% | 0% | 0% | 0% | 0% | 0% | 0% | 0% | 0% | 0% | 0% | 0% | 0% | 0% | 0% | 0% | 0% | 0% | 0% | 0% | 0% | 0% | 0% | 0% | 0% | end
|  | Tariff Increase in month | 6 | month of year |  | 0 | 0 | 0 | 0 | 0 | 1 | 0 | 0 | 0 | 0 | 0 | 0 | 0 | 0 | 0 | 0 | 0 | 1 | 0 | 0 | 0 | 0 | 0 | 0 | 0 | 0 | 0 | 0 | 0 | 1 | 0 | 0 | 0 | 0 | 0 | 0 | 0 | 0 | 0 | 0 | 0 | 1 | 0 | 0 | 0 | 0 | 0 | 0 | 0 | 0 | 0 | 0 | 0 | 1 | 0 | 0 | 0 | 0 | 0 | 0 | 0 | 0 | 0 | 0 | 0 | 1 | 0 | 0 | 0 | 0 | 0 | 0 | 0 | 0 | 0 | 0 | 0 | 1 | 0 | 0 | 0 | 0 | 0 | 0 | 0 | 0 | 0 | 0 | 0 | 1 | 0 | 0 | 0 | 0 | 0 | 0 | 0 | 0 | 0 | 0 | 0 | 1 | 0 | 0 | 0 | 0 | 0 | 0 | 0 | 0 | 0 | 0 | 0 | 1 | 0 | 0 | 0 | 0 | 0 | 0 | 0 | 0 | 0 | 0 | 0 | 1 | 0 | 0 | 0 | 0 | 0 | 0 | 0 | 0 | 0 | 0 | 0 | 1 | 0 | 0 | 0 | 0 | 0 | 0 | 0 | 0 | 0 | 0 | 0 | 1 | 0 | 0 | 0 | 0 | 0 | 0 | 0 | 0 | 0 | 0 | 0 | 1 | 0 | 0 | 0 | 0 | 0 | 0 | 0 | 0 | 0 | 0 | 0 | 1 | 0 | 0 | 0 | 0 | 0 | 0 | 0 | 0 | 0 | 0 | 0 | 1 | 0 | 0 | 0 | 0 | 0 | 0 | 0 | 0 | 0 | 0 | 0 | 1 | 0 | 0 | 0 | 0 | 0 | 0 | 0 | 0 | 0 | 0 | 0 | 1 | 0 | 0 | 0 | 0 | 0 | 0 | 0 | 0 | 0 | 0 | 0 | 1 | 0 | 0 | 0 | 0 | 0 | 0 | 0 | 0 | 0 | 0 | 0 | 1 | 0 | 0 | 0 | 0 | 0 | 0 | 0 | 0 | 0 | 0 | 0 | 1 | 0 | 0 | 0 | 0 | 0 | 0 | 0 | 0 | 0 | 0 | 0 | 1 | 0 | 0 | 0 | 0 | 0 | 0 | end
|  | Tariff Index |  | index |  | 100 | 100 | 100 | 100 | 100 | 108.1 | 108.1 | 108.1 | 108.1 | 108.1 | 108.1 | 108.1 | 108.1 | 108.1 | 108.1 | 108.1 | 108.1 | 113.7212 | 113.7212 | 113.7212 | 113.7212 | 113.7212 | 113.7212 | 113.7212 | 113.7212 | 113.7212 | 113.7212 | 113.7212 | 113.7212 | 119.6347 | 119.6347 | 119.6347 | 119.6347 | 119.6347 | 119.6347 | 119.6347 | 119.6347 | 119.6347 | 119.6347 | 119.6347 | 119.6347 | 119.6347 | 119.6347 | 119.6347 | 119.6347 | 119.6347 | 119.6347 | 119.6347 | 119.6347 | 119.6347 | 119.6347 | 119.6347 | 119.6347 | 119.6347 | 119.6347 | 119.6347 | 119.6347 | 119.6347 | 119.6347 | 119.6347 | 119.6347 | 119.6347 | 119.6347 | 119.6347 | 119.6347 | 119.6347 | 119.6347 | 119.6347 | 119.6347 | 119.6347 | 119.6347 | 119.6347 | 119.6347 | 119.6347 | 119.6347 | 119.6347 | 119.6347 | 119.6347 | 119.6347 | 119.6347 | 119.6347 | 119.6347 | 119.6347 | 119.6347 | 119.6347 | 119.6347 | 119.6347 | 119.6347 | 119.6347 | 119.6347 | 119.6347 | 119.6347 | 119.6347 | 119.6347 | 119.6347 | 119.6347 | 119.6347 | 119.6347 | 119.6347 | 119.6347 | 119.6347 | 119.6347 | 119.6347 | 119.6347 | 119.6347 | 119.6347 | 119.6347 | 119.6347 | 119.6347 | 119.6347 | 119.6347 | 119.6347 | 119.6347 | 119.6347 | 119.6347 | 119.6347 | 119.6347 | 119.6347 | 119.6347 | 119.6347 | 119.6347 | 119.6347 | 119.6347 | 119.6347 | 119.6347 | 119.6347 | 119.6347 | 119.6347 | 119.6347 | 119.6347 | 119.6347 | 119.6347 | 119.6347 | 119.6347 | 119.6347 | 119.6347 | 119.6347 | 119.6347 | 119.6347 | 119.6347 | 119.6347 | 119.6347 | 119.6347 | 119.6347 | 119.6347 | 119.6347 | 119.6347 | 119.6347 | 119.6347 | 119.6347 | 119.6347 | 119.6347 | 119.6347 | 119.6347 | 119.6347 | 119.6347 | 119.6347 | 119.6347 | 119.6347 | 119.6347 | 119.6347 | 119.6347 | 119.6347 | 119.6347 | 119.6347 | 119.6347 | 119.6347 | 119.6347 | 119.6347 | 119.6347 | 119.6347 | 119.6347 | 119.6347 | 119.6347 | 119.6347 | 119.6347 | 119.6347 | 119.6347 | 119.6347 | 119.6347 | 119.6347 | 119.6347 | 119.6347 | 119.6347 | 119.6347 | 119.6347 | 119.6347 | 119.6347 | 119.6347 | 119.6347 | 119.6347 | 119.6347 | 119.6347 | 119.6347 | 119.6347 | 119.6347 | 119.6347 | 119.6347 | 119.6347 | 119.6347 | 119.6347 | 119.6347 | 119.6347 | 119.6347 | 119.6347 | 119.6347 | 119.6347 | 119.6347 | 119.6347 | 119.6347 | 119.6347 | 119.6347 | 119.6347 | 119.6347 | 119.6347 | 119.6347 | 119.6347 | 119.6347 | 119.6347 | 119.6347 | 119.6347 | 119.6347 | 119.6347 | 119.6347 | 119.6347 | 119.6347 | 119.6347 | 119.6347 | 119.6347 | 119.6347 | 119.6347 | 119.6347 | 119.6347 | 119.6347 | 119.6347 | 119.6347 | 119.6347 | 119.6347 | 119.6347 | 119.6347 | 119.6347 | 119.6347 | 119.6347 | 119.6347 | 119.6347 | 119.6347 | 119.6347 | 119.6347 | 119.6347 | 119.6347 | 119.6347 | 119.6347 | 119.6347 | 119.6347 | 119.6347 | 119.6347 | 119.6347 | 119.6347 | 119.6347 | 119.6347 | 119.6347 | 119.6347 | 119.6347 | 119.6347 | end
|  | Tariff | 0 | R/MWh |  | 0 | 0 | 0 | 0 | 0 | 0 | 0 | 0 | 0 | 0 | 0 | 0 | 0 | 0 | 0 | 0 | 0 | 0 | 0 | 0 | 0 | 0 | 0 | 0 | 0 | 0 | 0 | 0 | 0 | 0 | 0 | 0 | 0 | 0 | 0 | 0 | 0 | 0 | 0 | 0 | 0 | 0 | 0 | 0 | 0 | 0 | 0 | 0 | 0 | 0 | 0 | 0 | 0 | 0 | 0 | 0 | 0 | 0 | 0 | 0 | 0 | 0 | 0 | 0 | 0 | 0 | 0 | 0 | 0 | 0 | 0 | 0 | 0 | 0 | 0 | 0 | 0 | 0 | 0 | 0 | 0 | 0 | 0 | 0 | 0 | 0 | 0 | 0 | 0 | 0 | 0 | 0 | 0 | 0 | 0 | 0 | 0 | 0 | 0 | 0 | 0 | 0 | 0 | 0 | 0 | 0 | 0 | 0 | 0 | 0 | 0 | 0 | 0 | 0 | 0 | 0 | 0 | 0 | 0 | 0 | 0 | 0 | 0 | 0 | 0 | 0 | 0 | 0 | 0 | 0 | 0 | 0 | 0 | 0 | 0 | 0 | 0 | 0 | 0 | 0 | 0 | 0 | 0 | 0 | 0 | 0 | 0 | 0 | 0 | 0 | 0 | 0 | 0 | 0 | 0 | 0 | 0 | 0 | 0 | 0 | 0 | 0 | 0 | 0 | 0 | 0 | 0 | 0 | 0 | 0 | 0 | 0 | 0 | 0 | 0 | 0 | 0 | 0 | 0 | 0 | 0 | 0 | 0 | 0 | 0 | 0 | 0 | 0 | 0 | 0 | 0 | 0 | 0 | 0 | 0 | 0 | 0 | 0 | 0 | 0 | 0 | 0 | 0 | 0 | 0 | 0 | 0 | 0 | 0 | 0 | 0 | 0 | 0 | 0 | 0 | 0 | 0 | 0 | 0 | 0 | 0 | 0 | 0 | 0 | 0 | 0 | 0 | 0 | 0 | 0 | 0 | 0 | 0 | 0 | 0 | 0 | 0 | 0 | 0 | 0 | 0 | 0 | 0 | 0 | 0 | 0 | 0 | 0 | 0 | 0 | 0 | 0 | 0 | 0 | 0 | 0 | 0 | 0 | 0 | 0 | 0 | 0 | 0 | 0 | end
|  | Embedded Generation Premium | 0% | % |  | 0 | 0 | 0 | 0 | 0 | 0 | 0 | 0 | 0 | 0 | 0 | 0 | 0 | 0 | 0 | 0 | 0 | 0 | 0 | 0 | 0 | 0 | 0 | 0 | 0 | 0 | 0 | 0 | 0 | 0 | 0 | 0 | 0 | 0 | 0 | 0 | 0 | 0 | 0 | 0 | 0 | 0 | 0 | 0 | 0 | 0 | 0 | 0 | 0 | 0 | 0 | 0 | 0 | 0 | 0 | 0 | 0 | 0 | 0 | 0 | 0 | 0 | 0 | 0 | 0 | 0 | 0 | 0 | 0 | 0 | 0 | 0 | 0 | 0 | 0 | 0 | 0 | 0 | 0 | 0 | 0 | 0 | 0 | 0 | 0 | 0 | 0 | 0 | 0 | 0 | 0 | 0 | 0 | 0 | 0 | 0 | 0 | 0 | 0 | 0 | 0 | 0 | 0 | 0 | 0 | 0 | 0 | 0 | 0 | 0 | 0 | 0 | 0 | 0 | 0 | 0 | 0 | 0 | 0 | 0 | 0 | 0 | 0 | 0 | 0 | 0 | 0 | 0 | 0 | 0 | 0 | 0 | 0 | 0 | 0 | 0 | 0 | 0 | 0 | 0 | 0 | 0 | 0 | 0 | 0 | 0 | 0 | 0 | 0 | 0 | 0 | 0 | 0 | 0 | 0 | 0 | 0 | 0 | 0 | 0 | 0 | 0 | 0 | 0 | 0 | 0 | 0 | 0 | 0 | 0 | 0 | 0 | 0 | 0 | 0 | 0 | 0 | 0 | 0 | 0 | 0 | 0 | 0 | 0 | 0 | 0 | 0 | 0 | 0 | 0 | 0 | 0 | 0 | 0 | 0 | 0 | 0 | 0 | 0 | 0 | 0 | 0 | 0 | 0 | 0 | 0 | 0 | 0 | 0 | 0 | 0 | 0 | 0 | 0 | 0 | 0 | 0 | 0 | 0 | 0 | 0 | 0 | 0 | 0 | 0 | 0 | 0 | 0 | 0 | 0 | 0 | 0 | 0 | 0 | 0 | 0 | 0 | 0 | 0 | 0 | 0 | 0 | 0 | 0 | 0 | 0 | 0 | 0 | 0 | 0 | 0 | 0 | 0 | 0 | 0 | 0 | 0 | 0 | 0 | 0 | 0 | 0 | 0 | 0 | end
end
|  | Operating Cost Inflation |  | % / year | [24 empty] | 0% | 0% | 0% | 0% | 0% | 0% | 0% | 0% | 0% | 0% | 0% | 0% | 0% | 0% | 0% | 0% | 0% | 0% | 0% | 0% | 0% | 0% | 0% | 0% | 0% | 0% | 0% | 0% | 0% | 0% | 0% | 0% | 0% | 0% | 0% | 0% | 0% | 0% | 0% | 0% | 0% | 0% | 0% | 0% | 0% | 0% | 0% | 0% | 0% | 0% | 0% | 0% | 0% | 0% | 0% | 0% | 0% | 0% | 0% | 0% | 0% | 0% | 0% | 0% | 0% | 0% | 0% | 0% | 0% | 0% | 0% | 0% | 0% | 0% | 0% | 0% | 0% | 0% | 0% | 0% | 0% | 0% | 0% | 0% | 0% | 0% | 0% | 0% | 0% | 0% | 0% | 0% | 0% | 0% | 0% | 0% | 0% | 0% | 0% | 0% | 0% | 0% | 0% | 0% | 0% | 0% | 0% | 0% | 0% | 0% | 0% | 0% | 0% | 0% | 0% | 0% | 0% | 0% | 0% | 0% | 0% | 0% | 0% | 0% | 0% | 0% | 0% | 0% | 0% | 0% | 0% | 0% | 0% | 0% | 0% | 0% | 0% | 0% | 0% | 0% | 0% | 0% | 0% | 0% | 0% | 0% | 0% | 0% | 0% | 0% | 0% | 0% | 0% | 0% | 0% | 0% | 0% | 0% | 0% | 0% | 0% | 0% | 0% | 0% | 0% | 0% | 0% | 0% | 0% | 0% | 0% | 0% | 0% | 0% | 0% | 0% | 0% | 0% | 0% | 0% | 0% | 0% | 0% | 0% | 0% | 0% | 0% | 0% | 0% | 0% | 0% | 0% | 0% | 0% | 0% | 0% | 0% | 0% | 0% | 0% | 0% | 0% | 0% | 0% | 0% | 0% | 0% | 0% | 0% | 0% | 0% | 0% | 0% | 0% | 0% | 0% | 0% | 0% | 0% | 0% | 0% | 0% | 0% | 0% | 0% | 0% | 0% | 0% | 0% | 0% | 0% | 0% | 0% | 0% | 0% | 0% | 0% | 0% | 0% | 0% | 0% | end | bar: 2020 to 2042
|  | Operating Cost Increase in month | 6 | month |  | 0 | 0 | 0 | 0 | 0 | 1 | 0 | 0 | 0 | 0 | 0 | 0 | 0 | 0 | 0 | 0 | 0 | 1 | 0 | 0 | 0 | 0 | 0 | 0 | 0 | 0 | 0 | 0 | 0 | 1 | 0 | 0 | 0 | 0 | 0 | 0 | 0 | 0 | 0 | 0 | 0 | 1 | 0 | 0 | 0 | 0 | 0 | 0 | 0 | 0 | 0 | 0 | 0 | 1 | 0 | 0 | 0 | 0 | 0 | 0 | 0 | 0 | 0 | 0 | 0 | 1 | 0 | 0 | 0 | 0 | 0 | 0 | 0 | 0 | 0 | 0 | 0 | 1 | 0 | 0 | 0 | 0 | 0 | 0 | 0 | 0 | 0 | 0 | 0 | 1 | 0 | 0 | 0 | 0 | 0 | 0 | 0 | 0 | 0 | 0 | 0 | 1 | 0 | 0 | 0 | 0 | 0 | 0 | 0 | 0 | 0 | 0 | 0 | 1 | 0 | 0 | 0 | 0 | 0 | 0 | 0 | 0 | 0 | 0 | 0 | 1 | 0 | 0 | 0 | 0 | 0 | 0 | 0 | 0 | 0 | 0 | 0 | 1 | 0 | 0 | 0 | 0 | 0 | 0 | 0 | 0 | 0 | 0 | 0 | 1 | 0 | 0 | 0 | 0 | 0 | 0 | 0 | 0 | 0 | 0 | 0 | 1 | 0 | 0 | 0 | 0 | 0 | 0 | 0 | 0 | 0 | 0 | 0 | 1 | 0 | 0 | 0 | 0 | 0 | 0 | 0 | 0 | 0 | 0 | 0 | 1 | 0 | 0 | 0 | 0 | 0 | 0 | 0 | 0 | 0 | 0 | 0 | 1 | 0 | 0 | 0 | 0 | 0 | 0 | 0 | 0 | 0 | 0 | 0 | 1 | 0 | 0 | 0 | 0 | 0 | 0 | 0 | 0 | 0 | 0 | 0 | 1 | 0 | 0 | 0 | 0 | 0 | 0 | 0 | 0 | 0 | 0 | 0 | 1 | 0 | 0 | 0 | 0 | 0 | 0 | 0 | 0 | 0 | 0 | 0 | 1 | 0 | 0 | 0 | 0 | 0 | 0 | 0 | 0 | 0 | 0 | 0 | 1 | 0 | 0 | 0 | 0 | 0 | 0 | end
|  | Operating Costs Index |  | index |  | 100 | 100 | 100 | 100 | 100 | 100 | 100 | 100 | 100 | 100 | 100 | 100 | 100 | 100 | 100 | 100 | 100 | 100 | 100 | 100 | 100 | 100 | 100 | 100 | 100 | 100 | 100 | 100 | 100 | 100 | 100 | 100 | 100 | 100 | 100 | 100 | 100 | 100 | 100 | 100 | 100 | 100 | 100 | 100 | 100 | 100 | 100 | 100 | 100 | 100 | 100 | 100 | 100 | 100 | 100 | 100 | 100 | 100 | 100 | 100 | 100 | 100 | 100 | 100 | 100 | 100 | 100 | 100 | 100 | 100 | 100 | 100 | 100 | 100 | 100 | 100 | 100 | 100 | 100 | 100 | 100 | 100 | 100 | 100 | 100 | 100 | 100 | 100 | 100 | 100 | 100 | 100 | 100 | 100 | 100 | 100 | 100 | 100 | 100 | 100 | 100 | 100 | 100 | 100 | 100 | 100 | 100 | 100 | 100 | 100 | 100 | 100 | 100 | 100 | 100 | 100 | 100 | 100 | 100 | 100 | 100 | 100 | 100 | 100 | 100 | 100 | 100 | 100 | 100 | 100 | 100 | 100 | 100 | 100 | 100 | 100 | 100 | 100 | 100 | 100 | 100 | 100 | 100 | 100 | 100 | 100 | 100 | 100 | 100 | 100 | 100 | 100 | 100 | 100 | 100 | 100 | 100 | 100 | 100 | 100 | 100 | 100 | 100 | 100 | 100 | 100 | 100 | 100 | 100 | 100 | 100 | 100 | 100 | 100 | 100 | 100 | 100 | 100 | 100 | 100 | 100 | 100 | 100 | 100 | 100 | 100 | 100 | 100 | 100 | 100 | 100 | 100 | 100 | 100 | 100 | 100 | 100 | 100 | 100 | 100 | 100 | 100 | 100 | 100 | 100 | 100 | 100 | 100 | 100 | 100 | 100 | 100 | 100 | 100 | 100 | 100 | 100 | 100 | 100 | 100 | 100 | 100 | 100 | 100 | 100 | 100 | 100 | 100 | 100 | 100 | 100 | 100 | 100 | 100 | 100 | 100 | 100 | 100 | 100 | 100 | 100 | 100 | 100 | 100 | 100 | 100 | 100 | 100 | 100 | 100 | 100 | 100 | 100 | 100 | 100 | 100 | 100 | 100 | 100 | 100 | 100 | 100 | 100 | 100 | end
end
Power Generation | [269 empty] | end
|  | Degradation Profile | 0% | % / month |  | 100 | 100 | 100 | 100 | 100 | 100 | 100 | 100 | 100 | 100 | 100 | 100 | 100 | 100 | 100 | 100 | 100 | 100 | 100 | 100 | 100 | 100 | 100 | 100 | 100 | 100 | 100 | 100 | 100 | 100 | 100 | 100 | 100 | 100 | 100 | 100 | 100 | 100 | 100 | 100 | 100 | 100 | 100 | 100 | 100 | 100 | 100 | 100 | 100 | 100 | 100 | 100 | 100 | 100 | 100 | 100 | 100 | 100 | 100 | 100 | 100 | 100 | 100 | 100 | 100 | 100 | 100 | 100 | 100 | 100 | 100 | 100 | 100 | 100 | 100 | 100 | 100 | 100 | 100 | 100 | 100 | 100 | 100 | 100 | 100 | 100 | 100 | 100 | 100 | 100 | 100 | 100 | 100 | 100 | 100 | 100 | 100 | 100 | 100 | 100 | 100 | 100 | 100 | 100 | 100 | 100 | 100 | 100 | 100 | 100 | 100 | 100 | 100 | 100 | 100 | 100 | 100 | 100 | 100 | 100 | 100 | 100 | 100 | 100 | 100 | 100 | 100 | 100 | 100 | 100 | 100 | 100 | 100 | 100 | 100 | 100 | 100 | 100 | 100 | 100 | 100 | 100 | 100 | 100 | 100 | 100 | 100 | 100 | 100 | 100 | 100 | 100 | 100 | 100 | 100 | 100 | 100 | 100 | 100 | 100 | 100 | 100 | 100 | 100 | 100 | 100 | 100 | 100 | 100 | 100 | 100 | 100 | 100 | 100 | 100 | 100 | 100 | 100 | 100 | 100 | 100 | 100 | 100 | 100 | 100 | 100 | 100 | 100 | 100 | 100 | 100 | 100 | 100 | 100 | 100 | 100 | 100 | 100 | 100 | 100 | 100 | 100 | 100 | 100 | 100 | 100 | 100 | 100 | 100 | 100 | 100 | 100 | 100 | 100 | 100 | 100 | 100 | 100 | 100 | 100 | 100 | 100 | 100 | 100 | 100 | 100 | 100 | 100 | 100 | 100 | 100 | 100 | 100 | 100 | 100 | 100 | 100 | 100 | 100 | 100 | 100 | 100 | 100 | 100 | 100 | 100 | 100 | 100 | 100 | 100 | 100 | 100 | 100 | 100 | 100 | 100 | 100 | 100 | 100 | 100 | 100 | 100 | 100 | 100 | end
|  | Electricity Exported | 0 | MWh / month |  | 0 | 0 | 0 | 0 | 0 | 0 | 0 | 0 | 0 | 0 | 0 | 0 | 0 | 0 | 0 | 0 | 0 | 0 | 0 | 0 | 0 | 0 | 0 | 0 | 0 | 0 | 0 | 0 | 0 | 0 | 0 | 0 | 0 | 0 | 0 | 0 | 0 | 0 | 0 | 0 | 0 | 0 | 0 | 0 | 0 | 0 | 0 | 0 | 0 | 0 | 0 | 0 | 0 | 0 | 0 | 0 | 0 | 0 | 0 | 0 | 0 | 0 | 0 | 0 | 0 | 0 | 0 | 0 | 0 | 0 | 0 | 0 | 0 | 0 | 0 | 0 | 0 | 0 | 0 | 0 | 0 | 0 | 0 | 0 | 0 | 0 | 0 | 0 | 0 | 0 | 0 | 0 | 0 | 0 | 0 | 0 | 0 | 0 | 0 | 0 | 0 | 0 | 0 | 0 | 0 | 0 | 0 | 0 | 0 | 0 | 0 | 0 | 0 | 0 | 0 | 0 | 0 | 0 | 0 | 0 | 0 | 0 | 0 | 0 | 0 | 0 | 0 | 0 | 0 | 0 | 0 | 0 | 0 | 0 | 0 | 0 | 0 | 0 | 0 | 0 | 0 | 0 | 0 | 0 | 0 | 0 | 0 | 0 | 0 | 0 | 0 | 0 | 0 | 0 | 0 | 0 | 0 | 0 | 0 | 0 | 0 | 0 | 0 | 0 | 0 | 0 | 0 | 0 | 0 | 0 | 0 | 0 | 0 | 0 | 0 | 0 | 0 | 0 | 0 | 0 | 0 | 0 | 0 | 0 | 0 | 0 | 0 | 0 | 0 | 0 | 0 | 0 | 0 | 0 | 0 | 0 | 0 | 0 | 0 | 0 | 0 | 0 | 0 | 0 | 0 | 0 | 0 | 0 | 0 | 0 | 0 | 0 | 0 | 0 | 0 | 0 | 0 | 0 | 0 | 0 | 0 | 0 | 0 | 0 | 0 | 0 | 0 | 0 | 0 | 0 | 0 | 0 | 0 | 0 | 0 | 0 | 0 | 0 | 0 | 0 | 0 | 0 | 0 | 0 | 0 | 0 | 0 | 0 | 0 | 0 | 0 | 0 | 0 | 0 | 0 | 0 | 0 | 0 | 0 | 0 | 0 | 0 | 0 | 0 | end
|  | Tariff |  | R / MWh |  | 0 | 0 | 0 | 0 | 0 | 0 | 0 | 0 | 0 | 0 | 0 | 0 | 0 | 0 | 0 | 0 | 0 | 0 | 0 | 0 | 0 | 0 | 0 | 0 | 0 | 0 | 0 | 0 | 0 | 0 | 0 | 0 | 0 | 0 | 0 | 0 | 0 | 0 | 0 | 0 | 0 | 0 | 0 | 0 | 0 | 0 | 0 | 0 | 0 | 0 | 0 | 0 | 0 | 0 | 0 | 0 | 0 | 0 | 0 | 0 | 0 | 0 | 0 | 0 | 0 | 0 | 0 | 0 | 0 | 0 | 0 | 0 | 0 | 0 | 0 | 0 | 0 | 0 | 0 | 0 | 0 | 0 | 0 | 0 | 0 | 0 | 0 | 0 | 0 | 0 | 0 | 0 | 0 | 0 | 0 | 0 | 0 | 0 | 0 | 0 | 0 | 0 | 0 | 0 | 0 | 0 | 0 | 0 | 0 | 0 | 0 | 0 | 0 | 0 | 0 | 0 | 0 | 0 | 0 | 0 | 0 | 0 | 0 | 0 | 0 | 0 | 0 | 0 | 0 | 0 | 0 | 0 | 0 | 0 | 0 | 0 | 0 | 0 | 0 | 0 | 0 | 0 | 0 | 0 | 0 | 0 | 0 | 0 | 0 | 0 | 0 | 0 | 0 | 0 | 0 | 0 | 0 | 0 | 0 | 0 | 0 | 0 | 0 | 0 | 0 | 0 | 0 | 0 | 0 | 0 | 0 | 0 | 0 | 0 | 0 | 0 | 0 | 0 | 0 | 0 | 0 | 0 | 0 | 0 | 0 | 0 | 0 | 0 | 0 | 0 | 0 | 0 | 0 | 0 | 0 | 0 | 0 | 0 | 0 | 0 | 0 | 0 | 0 | 0 | 0 | 0 | 0 | 0 | 0 | 0 | 0 | 0 | 0 | 0 | 0 | 0 | 0 | 0 | 0 | 0 | 0 | 0 | 0 | 0 | 0 | 0 | 0 | 0 | 0 | 0 | 0 | 0 | 0 | 0 | 0 | 0 | 0 | 0 | 0 | 0 | 0 | 0 | 0 | 0 | 0 | 0 | 0 | 0 | 0 | 0 | 0 | 0 | 0 | 0 | 0 | 0 | 0 | 0 | 0 | 0 | 0 | 0 | 0 | 0 | end
|  | Electricity Revenue |  | R'000s | 0 | 0 | 0 | 0 | 0 | 0 | 0 | 0 | 0 | 0 | 0 | 0 | 0 | 0 | 0 | 0 | 0 | 0 | 0 | 0 | 0 | 0 | 0 | 0 | 0 | 0 | 0 | 0 | 0 | 0 | 0 | 0 | 0 | 0 | 0 | 0 | 0 | 0 | 0 | 0 | 0 | 0 | 0 | 0 | 0 | 0 | 0 | 0 | 0 | 0 | 0 | 0 | 0 | 0 | 0 | 0 | 0 | 0 | 0 | 0 | 0 | 0 | 0 | 0 | 0 | 0 | 0 | 0 | 0 | 0 | 0 | 0 | 0 | 0 | 0 | 0 | 0 | 0 | 0 | 0 | 0 | 0 | 0 | 0 | 0 | 0 | 0 | 0 | 0 | 0 | 0 | 0 | 0 | 0 | 0 | 0 | 0 | 0 | 0 | 0 | 0 | 0 | 0 | 0 | 0 | 0 | 0 | 0 | 0 | 0 | 0 | 0 | 0 | 0 | 0 | 0 | 0 | 0 | 0 | 0 | 0 | 0 | 0 | 0 | 0 | 0 | 0 | 0 | 0 | 0 | 0 | 0 | 0 | 0 | 0 | 0 | 0 | 0 | 0 | 0 | 0 | 0 | 0 | 0 | 0 | 0 | 0 | 0 | 0 | 0 | 0 | 0 | 0 | 0 | 0 | 0 | 0 | 0 | 0 | 0 | 0 | 0 | 0 | 0 | 0 | 0 | 0 | 0 | 0 | 0 | 0 | 0 | 0 | 0 | 0 | 0 | 0 | 0 | 0 | 0 | 0 | 0 | 0 | 0 | 0 | 0 | 0 | 0 | 0 | 0 | 0 | 0 | 0 | 0 | 0 | 0 | 0 | 0 | 0 | 0 | 0 | 0 | 0 | 0 | 0 | 0 | 0 | 0 | 0 | 0 | 0 | 0 | 0 | 0 | 0 | 0 | 0 | 0 | 0 | 0 | 0 | 0 | 0 | 0 | 0 | 0 | 0 | 0 | 0 | 0 | 0 | 0 | 0 | 0 | 0 | 0 | 0 | 0 | 0 | 0 | 0 | 0 | 0 | 0 | 0 | 0 | 0 | 0 | 0 | 0 | 0 | 0 | 0 | 0 | 0 | 0 | 0 | 0 | 0 | 0 | 0 | 0 | 0 | 0 | 0 | end
end
INCOME STATEMENT | [269 empty] | end
| Operating Revenue | [268 empty] | end
|  | Electricity Revenue |  | R'000s |  | #NUM! | #NUM! | #NUM! | #NUM! | #NUM! | #NUM! | #NUM! | #NUM! | #NUM! | #NUM! | #NUM! | #NUM! | #NUM! | #NUM! | #NUM! | #NUM! | #NUM! | #NUM! | #NUM! | #NUM! | #NUM! | #NUM! | #NUM! | #NUM! | #NUM! | #NUM! | #NUM! | #NUM! | #NUM! | #NUM! | #NUM! | #NUM! | #NUM! | #NUM! | #NUM! | #NUM! | #NUM! | #NUM! | #NUM! | #NUM! | #NUM! | #NUM! | #NUM! | #NUM! | #NUM! | #NUM! | #NUM! | #NUM! | #NUM! | #NUM! | #NUM! | #NUM! | #NUM! | #NUM! | #NUM! | #NUM! | #NUM! | #NUM! | #NUM! | #NUM! | #NUM! | #NUM! | #NUM! | #NUM! | #NUM! | #NUM! | #NUM! | #NUM! | #NUM! | #NUM! | #NUM! | #NUM! | #NUM! | #NUM! | #NUM! | #NUM! | #NUM! | #NUM! | #NUM! | #NUM! | #NUM! | #NUM! | #NUM! | #NUM! | #NUM! | #NUM! | #NUM! | #NUM! | #NUM! | #NUM! | #NUM! | #NUM! | #NUM! | #NUM! | #NUM! | #NUM! | #NUM! | #NUM! | #NUM! | #NUM! | #NUM! | #NUM! | #NUM! | #NUM! | #NUM! | #NUM! | #NUM! | #NUM! | #NUM! | #NUM! | #NUM! | #NUM! | #NUM! | #NUM! | #NUM! | #NUM! | #NUM! | #NUM! | #NUM! | #NUM! | #NUM! | #NUM! | #NUM! | #NUM! | #NUM! | #NUM! | #NUM! | #NUM! | #NUM! | #NUM! | #NUM! | #NUM! | #NUM! | #NUM! | #NUM! | #NUM! | #NUM! | #NUM! | #NUM! | #NUM! | #NUM! | #NUM! | #NUM! | #NUM! | #NUM! | #NUM! | #NUM! | #NUM! | #NUM! | #NUM! | #NUM! | #NUM! | #NUM! | #NUM! | #NUM! | #NUM! | #NUM! | #NUM! | #NUM! | #NUM! | #NUM! | #NUM! | #NUM! | #NUM! | #NUM! | #NUM! | #NUM! | #NUM! | #NUM! | #NUM! | #NUM! | #NUM! | #NUM! | #NUM! | #NUM! | #NUM! | #NUM! | #NUM! | #NUM! | #NUM! | #NUM! | #NUM! | #NUM! | #NUM! | #NUM! | #NUM! | #NUM! | #NUM! | #NUM! | #NUM! | #NUM! | #NUM! | #NUM! | #NUM! | #NUM! | #NUM! | #NUM! | #NUM! | #NUM! | #NUM! | #NUM! | #NUM! | #NUM! | #NUM! | #NUM! | #NUM! | #NUM! | #NUM! | #NUM! | #NUM! | #NUM! | #NUM! | #NUM! | #NUM! | #NUM! | #NUM! | #NUM! | #NUM! | #NUM! | #NUM! | #NUM! | #NUM! | #NUM! | #NUM! | #NUM! | #NUM! | #NUM! | #NUM! | #NUM! | #NUM! | #NUM! | #NUM! | #NUM! | #NUM! | #NUM! | #NUM! | #NUM! | #NUM! | #NUM! | #NUM! | #NUM! | #NUM! | #NUM! | #NUM! | #NUM! | #NUM! | #NUM! | #NUM! | #NUM! | #NUM! | #NUM! | #NUM! | #NUM! | #NUM! | #NUM! | #NUM! | #NUM! | #NUM! | #NUM! | #NUM! | #NUM! | #NUM! | #NUM! | #NUM! | end
end
| Operating Expenses | [268 empty] | end
|  | Other Costs | 0 | R'000s | #NUM! | #NUM! | #NUM! | #NUM! | #NUM! | #NUM! | #NUM! | #NUM! | #NUM! | #NUM! | #NUM! | #NUM! | #NUM! | #NUM! | #NUM! | #NUM! | #NUM! | #NUM! | #NUM! | #NUM! | #NUM! | #NUM! | #NUM! | #NUM! | #NUM! | #NUM! | #NUM! | #NUM! | #NUM! | #NUM! | #NUM! | #NUM! | #NUM! | #NUM! | #NUM! | #NUM! | #NUM! | #NUM! | #NUM! | #NUM! | #NUM! | #NUM! | #NUM! | #NUM! | #NUM! | #NUM! | #NUM! | #NUM! | #NUM! | #NUM! | #NUM! | #NUM! | #NUM! | #NUM! | #NUM! | #NUM! | #NUM! | #NUM! | #NUM! | #NUM! | #NUM! | #NUM! | #NUM! | #NUM! | #NUM! | #NUM! | #NUM! | #NUM! | #NUM! | #NUM! | #NUM! | #NUM! | #NUM! | #NUM! | #NUM! | #NUM! | #NUM! | #NUM! | #NUM! | #NUM! | #NUM! | #NUM! | #NUM! | #NUM! | #NUM! | #NUM! | #NUM! | #NUM! | #NUM! | #NUM! | #NUM! | #NUM! | #NUM! | #NUM! | #NUM! | #NUM! | #NUM! | #NUM! | #NUM! | #NUM! | #NUM! | #NUM! | #NUM! | #NUM! | #NUM! | #NUM! | #NUM! | #NUM! | #NUM! | #NUM! | #NUM! | #NUM! | #NUM! | #NUM! | #NUM! | #NUM! | #NUM! | #NUM! | #NUM! | #NUM! | #NUM! | #NUM! | #NUM! | #NUM! | #NUM! | #NUM! | #NUM! | #NUM! | #NUM! | #NUM! | #NUM! | #NUM! | #NUM! | #NUM! | #NUM! | #NUM! | #NUM! | #NUM! | #NUM! | #NUM! | #NUM! | #NUM! | #NUM! | #NUM! | #NUM! | #NUM! | #NUM! | #NUM! | #NUM! | #NUM! | #NUM! | #NUM! | #NUM! | #NUM! | #NUM! | #NUM! | #NUM! | #NUM! | #NUM! | #NUM! | #NUM! | #NUM! | #NUM! | #NUM! | #NUM! | #NUM! | #NUM! | #NUM! | #NUM! | #NUM! | #NUM! | #NUM! | #NUM! | #NUM! | #NUM! | #NUM! | #NUM! | #NUM! | #NUM! | #NUM! | #NUM! | #NUM! | #NUM! | #NUM! | #NUM! | #NUM! | #NUM! | #NUM! | #NUM! | #NUM! | #NUM! | #NUM! | #NUM! | #NUM! | #NUM! | #NUM! | #NUM! | #NUM! | #NUM! | #NUM! | #NUM! | #NUM! | #NUM! | #NUM! | #NUM! | #NUM! | #NUM! | #NUM! | #NUM! | #NUM! | #NUM! | #NUM! | #NUM! | #NUM! | #NUM! | #NUM! | #NUM! | #NUM! | #NUM! | #NUM! | #NUM! | #NUM! | #NUM! | #NUM! | #NUM! | #NUM! | #NUM! | #NUM! | #NUM! | #NUM! | #NUM! | #NUM! | #NUM! | #NUM! | #NUM! | #NUM! | #NUM! | #NUM! | #NUM! | #NUM! | #NUM! | #NUM! | #NUM! | #NUM! | #NUM! | #NUM! | #NUM! | #NUM! | #NUM! | #NUM! | #NUM! | #NUM! | #NUM! | #NUM! | #NUM! | #NUM! | #NUM! | #NUM! | #NUM! | #NUM! | #NUM! | #NUM! | #NUM! | #NUM! | #NUM! | end
|  | Operations and Maintenance | 0% | R'000s | #NUM! | #NUM! | #NUM! | #NUM! | #NUM! | #NUM! | #NUM! | #NUM! | #NUM! | #NUM! | #NUM! | #NUM! | #NUM! | #NUM! | #NUM! | #NUM! | #NUM! | #NUM! | #NUM! | #NUM! | #NUM! | #NUM! | #NUM! | #NUM! | #NUM! | #NUM! | #NUM! | #NUM! | #NUM! | #NUM! | #NUM! | #NUM! | #NUM! | #NUM! | #NUM! | #NUM! | #NUM! | #NUM! | #NUM! | #NUM! | #NUM! | #NUM! | #NUM! | #NUM! | #NUM! | #NUM! | #NUM! | #NUM! | #NUM! | #NUM! | #NUM! | #NUM! | #NUM! | #NUM! | #NUM! | #NUM! | #NUM! | #NUM! | #NUM! | #NUM! | #NUM! | #NUM! | #NUM! | #NUM! | #NUM! | #NUM! | #NUM! | #NUM! | #NUM! | #NUM! | #NUM! | #NUM! | #NUM! | #NUM! | #NUM! | #NUM! | #NUM! | #NUM! | #NUM! | #NUM! | #NUM! | #NUM! | #NUM! | #NUM! | #NUM! | #NUM! | #NUM! | #NUM! | #NUM! | #NUM! | #NUM! | #NUM! | #NUM! | #NUM! | #NUM! | #NUM! | #NUM! | #NUM! | #NUM! | #NUM! | #NUM! | #NUM! | #NUM! | #NUM! | #NUM! | #NUM! | #NUM! | #NUM! | #NUM! | #NUM! | #NUM! | #NUM! | #NUM! | #NUM! | #NUM! | #NUM! | #NUM! | #NUM! | #NUM! | #NUM! | #NUM! | #NUM! | #NUM! | #NUM! | #NUM! | #NUM! | #NUM! | #NUM! | #NUM! | #NUM! | #NUM! | #NUM! | #NUM! | #NUM! | #NUM! | #NUM! | #NUM! | #NUM! | #NUM! | #NUM! | #NUM! | #NUM! | #NUM! | #NUM! | #NUM! | #NUM! | #NUM! | #NUM! | #NUM! | #NUM! | #NUM! | #NUM! | #NUM! | #NUM! | #NUM! | #NUM! | #NUM! | #NUM! | #NUM! | #NUM! | #NUM! | #NUM! | #NUM! | #NUM! | #NUM! | #NUM! | #NUM! | #NUM! | #NUM! | #NUM! | #NUM! | #NUM! | #NUM! | #NUM! | #NUM! | #NUM! | #NUM! | #NUM! | #NUM! | #NUM! | #NUM! | #NUM! | #NUM! | #NUM! | #NUM! | #NUM! | #NUM! | #NUM! | #NUM! | #NUM! | #NUM! | #NUM! | #NUM! | #NUM! | #NUM! | #NUM! | #NUM! | #NUM! | #NUM! | #NUM! | #NUM! | #NUM! | #NUM! | #NUM! | #NUM! | #NUM! | #NUM! | #NUM! | #NUM! | #NUM! | #NUM! | #NUM! | #NUM! | #NUM! | #NUM! | #NUM! | #NUM! | #NUM! | #NUM! | #NUM! | #NUM! | #NUM! | #NUM! | #NUM! | #NUM! | #NUM! | #NUM! | #NUM! | #NUM! | #NUM! | #NUM! | #NUM! | #NUM! | #NUM! | #NUM! | #NUM! | #NUM! | #NUM! | #NUM! | #NUM! | #NUM! | #NUM! | #NUM! | #NUM! | #NUM! | #NUM! | #NUM! | #NUM! | #NUM! | #NUM! | #NUM! | #NUM! | #NUM! | #NUM! | #NUM! | #NUM! | #NUM! | #NUM! | #NUM! | #NUM! | #NUM! | #NUM! | #NUM! | #NUM! | #NUM! | end
|  | Insurance | 0% | R'000s | #NUM! | #NUM! | #NUM! | #NUM! | #NUM! | #NUM! | #NUM! | #NUM! | #NUM! | #NUM! | #NUM! | #NUM! | #NUM! | #NUM! | #NUM! | #NUM! | #NUM! | #NUM! | #NUM! | #NUM! | #NUM! | #NUM! | #NUM! | #NUM! | #NUM! | #NUM! | #NUM! | #NUM! | #NUM! | #NUM! | #NUM! | #NUM! | #NUM! | #NUM! | #NUM! | #NUM! | #NUM! | #NUM! | #NUM! | #NUM! | #NUM! | #NUM! | #NUM! | #NUM! | #NUM! | #NUM! | #NUM! | #NUM! | #NUM! | #NUM! | #NUM! | #NUM! | #NUM! | #NUM! | #NUM! | #NUM! | #NUM! | #NUM! | #NUM! | #NUM! | #NUM! | #NUM! | #NUM! | #NUM! | #NUM! | #NUM! | #NUM! | #NUM! | #NUM! | #NUM! | #NUM! | #NUM! | #NUM! | #NUM! | #NUM! | #NUM! | #NUM! | #NUM! | #NUM! | #NUM! | #NUM! | #NUM! | #NUM! | #NUM! | #NUM! | #NUM! | #NUM! | #NUM! | #NUM! | #NUM! | #NUM! | #NUM! | #NUM! | #NUM! | #NUM! | #NUM! | #NUM! | #NUM! | #NUM! | #NUM! | #NUM! | #NUM! | #NUM! | #NUM! | #NUM! | #NUM! | #NUM! | #NUM! | #NUM! | #NUM! | #NUM! | #NUM! | #NUM! | #NUM! | #NUM! | #NUM! | #NUM! | #NUM! | #NUM! | #NUM! | #NUM! | #NUM! | #NUM! | #NUM! | #NUM! | #NUM! | #NUM! | #NUM! | #NUM! | #NUM! | #NUM! | #NUM! | #NUM! | #NUM! | #NUM! | #NUM! | #NUM! | #NUM! | #NUM! | #NUM! | #NUM! | #NUM! | #NUM! | #NUM! | #NUM! | #NUM! | #NUM! | #NUM! | #NUM! | #NUM! | #NUM! | #NUM! | #NUM! | #NUM! | #NUM! | #NUM! | #NUM! | #NUM! | #NUM! | #NUM! | #NUM! | #NUM! | #NUM! | #NUM! | #NUM! | #NUM! | #NUM! | #NUM! | #NUM! | #NUM! | #NUM! | #NUM! | #NUM! | #NUM! | #NUM! | #NUM! | #NUM! | #NUM! | #NUM! | #NUM! | #NUM! | #NUM! | #NUM! | #NUM! | #NUM! | #NUM! | #NUM! | #NUM! | #NUM! | #NUM! | #NUM! | #NUM! | #NUM! | #NUM! | #NUM! | #NUM! | #NUM! | #NUM! | #NUM! | #NUM! | #NUM! | #NUM! | #NUM! | #NUM! | #NUM! | #NUM! | #NUM! | #NUM! | #NUM! | #NUM! | #NUM! | #NUM! | #NUM! | #NUM! | #NUM! | #NUM! | #NUM! | #NUM! | #NUM! | #NUM! | #NUM! | #NUM! | #NUM! | #NUM! | #NUM! | #NUM! | #NUM! | #NUM! | #NUM! | #NUM! | #NUM! | #NUM! | #NUM! | #NUM! | #NUM! | #NUM! | #NUM! | #NUM! | #NUM! | #NUM! | #NUM! | #NUM! | #NUM! | #NUM! | #NUM! | #NUM! | #NUM! | #NUM! | #NUM! | #NUM! | #NUM! | #NUM! | #NUM! | #NUM! | #NUM! | #NUM! | #NUM! | #NUM! | #NUM! | #NUM! | #NUM! | #NUM! | #NUM! | #NUM! | #NUM! | end
|  | Operating Expenses |  | R'000s | #NUM! | #NUM! | #NUM! | #NUM! | #NUM! | #NUM! | #NUM! | #NUM! | #NUM! | #NUM! | #NUM! | #NUM! | #NUM! | #NUM! | #NUM! | #NUM! | #NUM! | #NUM! | #NUM! | #NUM! | #NUM! | #NUM! | #NUM! | #NUM! | #NUM! | #NUM! | #NUM! | #NUM! | #NUM! | #NUM! | #NUM! | #NUM! | #NUM! | #NUM! | #NUM! | #NUM! | #NUM! | #NUM! | #NUM! | #NUM! | #NUM! | #NUM! | #NUM! | #NUM! | #NUM! | #NUM! | #NUM! | #NUM! | #NUM! | #NUM! | #NUM! | #NUM! | #NUM! | #NUM! | #NUM! | #NUM! | #NUM! | #NUM! | #NUM! | #NUM! | #NUM! | #NUM! | #NUM! | #NUM! | #NUM! | #NUM! | #NUM! | #NUM! | #NUM! | #NUM! | #NUM! | #NUM! | #NUM! | #NUM! | #NUM! | #NUM! | #NUM! | #NUM! | #NUM! | #NUM! | #NUM! | #NUM! | #NUM! | #NUM! | #NUM! | #NUM! | #NUM! | #NUM! | #NUM! | #NUM! | #NUM! | #NUM! | #NUM! | #NUM! | #NUM! | #NUM! | #NUM! | #NUM! | #NUM! | #NUM! | #NUM! | #NUM! | #NUM! | #NUM! | #NUM! | #NUM! | #NUM! | #NUM! | #NUM! | #NUM! | #NUM! | #NUM! | #NUM! | #NUM! | #NUM! | #NUM! | #NUM! | #NUM! | #NUM! | #NUM! | #NUM! | #NUM! | #NUM! | #NUM! | #NUM! | #NUM! | #NUM! | #NUM! | #NUM! | #NUM! | #NUM! | #NUM! | #NUM! | #NUM! | #NUM! | #NUM! | #NUM! | #NUM! | #NUM! | #NUM! | #NUM! | #NUM! | #NUM! | #NUM! | #NUM! | #NUM! | #NUM! | #NUM! | #NUM! | #NUM! | #NUM! | #NUM! | #NUM! | #NUM! | #NUM! | #NUM! | #NUM! | #NUM! | #NUM! | #NUM! | #NUM! | #NUM! | #NUM! | #NUM! | #NUM! | #NUM! | #NUM! | #NUM! | #NUM! | #NUM! | #NUM! | #NUM! | #NUM! | #NUM! | #NUM! | #NUM! | #NUM! | #NUM! | #NUM! | #NUM! | #NUM! | #NUM! | #NUM! | #NUM! | #NUM! | #NUM! | #NUM! | #NUM! | #NUM! | #NUM! | #NUM! | #NUM! | #NUM! | #NUM! | #NUM! | #NUM! | #NUM! | #NUM! | #NUM! | #NUM! | #NUM! | #NUM! | #NUM! | #NUM! | #NUM! | #NUM! | #NUM! | #NUM! | #NUM! | #NUM! | #NUM! | #NUM! | #NUM! | #NUM! | #NUM! | #NUM! | #NUM! | #NUM! | #NUM! | #NUM! | #NUM! | #NUM! | #NUM! | #NUM! | #NUM! | #NUM! | #NUM! | #NUM! | #NUM! | #NUM! | #NUM! | #NUM! | #NUM! | #NUM! | #NUM! | #NUM! | #NUM! | #NUM! | #NUM! | #NUM! | #NUM! | #NUM! | #NUM! | #NUM! | #NUM! | #NUM! | #NUM! | #NUM! | #NUM! | #NUM! | #NUM! | #NUM! | #NUM! | #NUM! | #NUM! | #NUM! | #NUM! | #NUM! | #NUM! | #NUM! | #NUM! | #NUM! | #NUM! | #NUM! | #NUM! | end
|  | EBITDA |  | R'000s | #NUM! | #NUM! | #NUM! | #NUM! | #NUM! | #NUM! | #NUM! | #NUM! | #NUM! | #NUM! | #NUM! | #NUM! | #NUM! | #NUM! | #NUM! | #NUM! | #NUM! | #NUM! | #NUM! | #NUM! | #NUM! | #NUM! | #NUM! | #NUM! | #NUM! | #NUM! | #NUM! | #NUM! | #NUM! | #NUM! | #NUM! | #NUM! | #NUM! | #NUM! | #NUM! | #NUM! | #NUM! | #NUM! | #NUM! | #NUM! | #NUM! | #NUM! | #NUM! | #NUM! | #NUM! | #NUM! | #NUM! | #NUM! | #NUM! | #NUM! | #NUM! | #NUM! | #NUM! | #NUM! | #NUM! | #NUM! | #NUM! | #NUM! | #NUM! | #NUM! | #NUM! | #NUM! | #NUM! | #NUM! | #NUM! | #NUM! | #NUM! | #NUM! | #NUM! | #NUM! | #NUM! | #NUM! | #NUM! | #NUM! | #NUM! | #NUM! | #NUM! | #NUM! | #NUM! | #NUM! | #NUM! | #NUM! | #NUM! | #NUM! | #NUM! | #NUM! | #NUM! | #NUM! | #NUM! | #NUM! | #NUM! | #NUM! | #NUM! | #NUM! | #NUM! | #NUM! | #NUM! | #NUM! | #NUM! | #NUM! | #NUM! | #NUM! | #NUM! | #NUM! | #NUM! | #NUM! | #NUM! | #NUM! | #NUM! | #NUM! | #NUM! | #NUM! | #NUM! | #NUM! | #NUM! | #NUM! | #NUM! | #NUM! | #NUM! | #NUM! | #NUM! | #NUM! | #NUM! | #NUM! | #NUM! | #NUM! | #NUM! | #NUM! | #NUM! | #NUM! | #NUM! | #NUM! | #NUM! | #NUM! | #NUM! | #NUM! | #NUM! | #NUM! | #NUM! | #NUM! | #NUM! | #NUM! | #NUM! | #NUM! | #NUM! | #NUM! | #NUM! | #NUM! | #NUM! | #NUM! | #NUM! | #NUM! | #NUM! | #NUM! | #NUM! | #NUM! | #NUM! | #NUM! | #NUM! | #NUM! | #NUM! | #NUM! | #NUM! | #NUM! | #NUM! | #NUM! | #NUM! | #NUM! | #NUM! | #NUM! | #NUM! | #NUM! | #NUM! | #NUM! | #NUM! | #NUM! | #NUM! | #NUM! | #NUM! | #NUM! | #NUM! | #NUM! | #NUM! | #NUM! | #NUM! | #NUM! | #NUM! | #NUM! | #NUM! | #NUM! | #NUM! | #NUM! | #NUM! | #NUM! | #NUM! | #NUM! | #NUM! | #NUM! | #NUM! | #NUM! | #NUM! | #NUM! | #NUM! | #NUM! | #NUM! | #NUM! | #NUM! | #NUM! | #NUM! | #NUM! | #NUM! | #NUM! | #NUM! | #NUM! | #NUM! | #NUM! | #NUM! | #NUM! | #NUM! | #NUM! | #NUM! | #NUM! | #NUM! | #NUM! | #NUM! | #NUM! | #NUM! | #NUM! | #NUM! | #NUM! | #NUM! | #NUM! | #NUM! | #NUM! | #NUM! | #NUM! | #NUM! | #NUM! | #NUM! | #NUM! | #NUM! | #NUM! | #NUM! | #NUM! | #NUM! | #NUM! | #NUM! | #NUM! | #NUM! | #NUM! | #NUM! | #NUM! | #NUM! | #NUM! | #NUM! | #NUM! | #NUM! | #NUM! | #NUM! | #NUM! | #NUM! | #NUM! | #NUM! | #NUM! | #NUM! | end
end
| Depreciation and Interest | [268 empty] | end
|  | Depreciation |  | R'000s | 0 | 0 | 0 | 0 | 0 | 0 | 0 | 0 | 0 | 0 | 0 | 0 | 0 | 0 | 0 | 0 | 0 | 0 | 0 | 0 | 0 | 0 | 0 | 0 | 0 | 0 | 0 | 0 | 0 | 0 | 0 | 0 | 0 | 0 | 0 | 0 | 0 | 0 | 0 | 0 | 0 | 0 | 0 | 0 | 0 | 0 | 0 | 0 | 0 | 0 | 0 | 0 | 0 | 0 | 0 | 0 | 0 | 0 | 0 | 0 | 0 | 0 | 0 | 0 | 0 | 0 | 0 | 0 | 0 | 0 | 0 | 0 | 0 | 0 | 0 | 0 | 0 | 0 | 0 | 0 | 0 | 0 | 0 | 0 | 0 | 0 | 0 | 0 | 0 | 0 | 0 | 0 | 0 | 0 | 0 | 0 | 0 | 0 | 0 | 0 | 0 | 0 | 0 | 0 | 0 | 0 | 0 | 0 | 0 | 0 | 0 | 0 | 0 | 0 | 0 | 0 | 0 | 0 | 0 | 0 | 0 | 0 | 0 | 0 | 0 | 0 | 0 | 0 | 0 | 0 | 0 | 0 | 0 | 0 | 0 | 0 | 0 | 0 | 0 | 0 | 0 | 0 | 0 | 0 | 0 | 0 | 0 | 0 | 0 | 0 | 0 | 0 | 0 | 0 | 0 | 0 | 0 | 0 | 0 | 0 | 0 | 0 | 0 | 0 | 0 | 0 | 0 | 0 | 0 | 0 | 0 | 0 | 0 | 0 | 0 | 0 | 0 | 0 | 0 | 0 | 0 | 0 | 0 | 0 | 0 | 0 | 0 | 0 | 0 | 0 | 0 | 0 | 0 | 0 | 0 | 0 | 0 | 0 | 0 | 0 | 0 | 0 | 0 | 0 | 0 | 0 | 0 | 0 | 0 | 0 | 0 | 0 | 0 | 0 | 0 | 0 | 0 | 0 | 0 | 0 | 0 | 0 | 0 | 0 | 0 | 0 | 0 | 0 | 0 | 0 | 0 | 0 | 0 | 0 | 0 | 0 | 0 | 0 | 0 | 0 | 0 | 0 | 0 | 0 | 0 | 0 | 0 | 0 | 0 | 0 | 0 | 0 | 0 | 0 | 0 | 0 | 0 | 0 | 0 | 0 | 0 | 0 | 0 | 0 | 0 | end
|  | Interest Expense |  | R'000s | #NUM! | #NUM! | #NUM! | #NUM! | #NUM! | #NUM! | #NUM! | #NUM! | #NUM! | #NUM! | #NUM! | #NUM! | #NUM! | #NUM! | #NUM! | #NUM! | #NUM! | #NUM! | #NUM! | #NUM! | #NUM! | #NUM! | #NUM! | #NUM! | #NUM! | #NUM! | #NUM! | #NUM! | #NUM! | #NUM! | #NUM! | #NUM! | #NUM! | #NUM! | #NUM! | #NUM! | #NUM! | #NUM! | #NUM! | #NUM! | #NUM! | #NUM! | #NUM! | #NUM! | #NUM! | #NUM! | #NUM! | #NUM! | #NUM! | #NUM! | #NUM! | #NUM! | #NUM! | #NUM! | #NUM! | #NUM! | #NUM! | #NUM! | #NUM! | #NUM! | #NUM! | #NUM! | #NUM! | #NUM! | #NUM! | #NUM! | #NUM! | #NUM! | #NUM! | #NUM! | #NUM! | #NUM! | #NUM! | #NUM! | #NUM! | #NUM! | #NUM! | #NUM! | #NUM! | #NUM! | #NUM! | #NUM! | #NUM! | #NUM! | #NUM! | #NUM! | #NUM! | #NUM! | #NUM! | #NUM! | #NUM! | #NUM! | #NUM! | #NUM! | #NUM! | #NUM! | #NUM! | #NUM! | #NUM! | #NUM! | #NUM! | #NUM! | #NUM! | #NUM! | #NUM! | #NUM! | #NUM! | #NUM! | #NUM! | #NUM! | #NUM! | #NUM! | #NUM! | #NUM! | #NUM! | #NUM! | #NUM! | #NUM! | #NUM! | #NUM! | #NUM! | #NUM! | #NUM! | #NUM! | #NUM! | #NUM! | #NUM! | #NUM! | #NUM! | #NUM! | #NUM! | #NUM! | #NUM! | #NUM! | #NUM! | #NUM! | #NUM! | #NUM! | #NUM! | #NUM! | #NUM! | #NUM! | #NUM! | #NUM! | #NUM! | #NUM! | #NUM! | #NUM! | #NUM! | #NUM! | #NUM! | #NUM! | #NUM! | #NUM! | #NUM! | #NUM! | #NUM! | #NUM! | #NUM! | #NUM! | #NUM! | #NUM! | #NUM! | #NUM! | #NUM! | #NUM! | #NUM! | #NUM! | #NUM! | #NUM! | #NUM! | #NUM! | #NUM! | #NUM! | #NUM! | #NUM! | #NUM! | #NUM! | #NUM! | #NUM! | #NUM! | #NUM! | #NUM! | #NUM! | #NUM! | #NUM! | #NUM! | #NUM! | #NUM! | #NUM! | #NUM! | #NUM! | #NUM! | #NUM! | #NUM! | #NUM! | #NUM! | #NUM! | #NUM! | #NUM! | #NUM! | #NUM! | #NUM! | #NUM! | #NUM! | #NUM! | #NUM! | #NUM! | #NUM! | #NUM! | #NUM! | #NUM! | #NUM! | #NUM! | #NUM! | #NUM! | #NUM! | #NUM! | #NUM! | #NUM! | #NUM! | #NUM! | #NUM! | #NUM! | #NUM! | #NUM! | #NUM! | #NUM! | #NUM! | #NUM! | #NUM! | #NUM! | #NUM! | #NUM! | #NUM! | #NUM! | #NUM! | #NUM! | #NUM! | #NUM! | #NUM! | #NUM! | #NUM! | #NUM! | #NUM! | #NUM! | #NUM! | #NUM! | #NUM! | #NUM! | #NUM! | #NUM! | #NUM! | #NUM! | #NUM! | #NUM! | #NUM! | #NUM! | #NUM! | #NUM! | #NUM! | #NUM! | #NUM! | #NUM! | #NUM! | end
|  | EBIT |  | R'000s | #NUM! | #NUM! | #NUM! | #NUM! | #NUM! | #NUM! | #NUM! | #NUM! | #NUM! | #NUM! | #NUM! | #NUM! | #NUM! | #NUM! | #NUM! | #NUM! | #NUM! | #NUM! | #NUM! | #NUM! | #NUM! | #NUM! | #NUM! | #NUM! | #NUM! | #NUM! | #NUM! | #NUM! | #NUM! | #NUM! | #NUM! | #NUM! | #NUM! | #NUM! | #NUM! | #NUM! | #NUM! | #NUM! | #NUM! | #NUM! | #NUM! | #NUM! | #NUM! | #NUM! | #NUM! | #NUM! | #NUM! | #NUM! | #NUM! | #NUM! | #NUM! | #NUM! | #NUM! | #NUM! | #NUM! | #NUM! | #NUM! | #NUM! | #NUM! | #NUM! | #NUM! | #NUM! | #NUM! | #NUM! | #NUM! | #NUM! | #NUM! | #NUM! | #NUM! | #NUM! | #NUM! | #NUM! | #NUM! | #NUM! | #NUM! | #NUM! | #NUM! | #NUM! | #NUM! | #NUM! | #NUM! | #NUM! | #NUM! | #NUM! | #NUM! | #NUM! | #NUM! | #NUM! | #NUM! | #NUM! | #NUM! | #NUM! | #NUM! | #NUM! | #NUM! | #NUM! | #NUM! | #NUM! | #NUM! | #NUM! | #NUM! | #NUM! | #NUM! | #NUM! | #NUM! | #NUM! | #NUM! | #NUM! | #NUM! | #NUM! | #NUM! | #NUM! | #NUM! | #NUM! | #NUM! | #NUM! | #NUM! | #NUM! | #NUM! | #NUM! | #NUM! | #NUM! | #NUM! | #NUM! | #NUM! | #NUM! | #NUM! | #NUM! | #NUM! | #NUM! | #NUM! | #NUM! | #NUM! | #NUM! | #NUM! | #NUM! | #NUM! | #NUM! | #NUM! | #NUM! | #NUM! | #NUM! | #NUM! | #NUM! | #NUM! | #NUM! | #NUM! | #NUM! | #NUM! | #NUM! | #NUM! | #NUM! | #NUM! | #NUM! | #NUM! | #NUM! | #NUM! | #NUM! | #NUM! | #NUM! | #NUM! | #NUM! | #NUM! | #NUM! | #NUM! | #NUM! | #NUM! | #NUM! | #NUM! | #NUM! | #NUM! | #NUM! | #NUM! | #NUM! | #NUM! | #NUM! | #NUM! | #NUM! | #NUM! | #NUM! | #NUM! | #NUM! | #NUM! | #NUM! | #NUM! | #NUM! | #NUM! | #NUM! | #NUM! | #NUM! | #NUM! | #NUM! | #NUM! | #NUM! | #NUM! | #NUM! | #NUM! | #NUM! | #NUM! | #NUM! | #NUM! | #NUM! | #NUM! | #NUM! | #NUM! | #NUM! | #NUM! | #NUM! | #NUM! | #NUM! | #NUM! | #NUM! | #NUM! | #NUM! | #NUM! | #NUM! | #NUM! | #NUM! | #NUM! | #NUM! | #NUM! | #NUM! | #NUM! | #NUM! | #NUM! | #NUM! | #NUM! | #NUM! | #NUM! | #NUM! | #NUM! | #NUM! | #NUM! | #NUM! | #NUM! | #NUM! | #NUM! | #NUM! | #NUM! | #NUM! | #NUM! | #NUM! | #NUM! | #NUM! | #NUM! | #NUM! | #NUM! | #NUM! | #NUM! | #NUM! | #NUM! | #NUM! | #NUM! | #NUM! | #NUM! | #NUM! | #NUM! | #NUM! | #NUM! | #NUM! | #NUM! | #NUM! | #NUM! | #NUM! | #NUM! | end
end
| Tax | [268 empty] | end
|  | Taxable Income |  | R'000s |  | #NUM! | #NUM! | #NUM! | #NUM! | #NUM! | #NUM! | #NUM! | #NUM! | #NUM! | #NUM! | #NUM! | #NUM! | #NUM! | #NUM! | #NUM! | #NUM! | #NUM! | #NUM! | #NUM! | #NUM! | #NUM! | #NUM! | #NUM! | #NUM! | #NUM! | #NUM! | #NUM! | #NUM! | #NUM! | #NUM! | #NUM! | #NUM! | #NUM! | #NUM! | #NUM! | #NUM! | #NUM! | #NUM! | #NUM! | #NUM! | #NUM! | #NUM! | #NUM! | #NUM! | #NUM! | #NUM! | #NUM! | #NUM! | #NUM! | #NUM! | #NUM! | #NUM! | #NUM! | #NUM! | #NUM! | #NUM! | #NUM! | #NUM! | #NUM! | #NUM! | #NUM! | #NUM! | #NUM! | #NUM! | #NUM! | #NUM! | #NUM! | #NUM! | #NUM! | #NUM! | #NUM! | #NUM! | #NUM! | #NUM! | #NUM! | #NUM! | #NUM! | #NUM! | #NUM! | #NUM! | #NUM! | #NUM! | #NUM! | #NUM! | #NUM! | #NUM! | #NUM! | #NUM! | #NUM! | #NUM! | #NUM! | #NUM! | #NUM! | #NUM! | #NUM! | #NUM! | #NUM! | #NUM! | #NUM! | #NUM! | #NUM! | #NUM! | #NUM! | #NUM! | #NUM! | #NUM! | #NUM! | #NUM! | #NUM! | #NUM! | #NUM! | #NUM! | #NUM! | #NUM! | #NUM! | #NUM! | #NUM! | #NUM! | #NUM! | #NUM! | #NUM! | #NUM! | #NUM! | #NUM! | #NUM! | #NUM! | #NUM! | #NUM! | #NUM! | #NUM! | #NUM! | #NUM! | #NUM! | #NUM! | #NUM! | #NUM! | #NUM! | #NUM! | #NUM! | #NUM! | #NUM! | #NUM! | #NUM! | #NUM! | #NUM! | #NUM! | #NUM! | #NUM! | #NUM! | #NUM! | #NUM! | #NUM! | #NUM! | #NUM! | #NUM! | #NUM! | #NUM! | #NUM! | #NUM! | #NUM! | #NUM! | #NUM! | #NUM! | #NUM! | #NUM! | #NUM! | #NUM! | #NUM! | #NUM! | #NUM! | #NUM! | #NUM! | #NUM! | #NUM! | #NUM! | #NUM! | #NUM! | #NUM! | #NUM! | #NUM! | #NUM! | #NUM! | #NUM! | #NUM! | #NUM! | #NUM! | #NUM! | #NUM! | #NUM! | #NUM! | #NUM! | #NUM! | #NUM! | #NUM! | #NUM! | #NUM! | #NUM! | #NUM! | #NUM! | #NUM! | #NUM! | #NUM! | #NUM! | #NUM! | #NUM! | #NUM! | #NUM! | #NUM! | #NUM! | #NUM! | #NUM! | #NUM! | #NUM! | #NUM! | #NUM! | #NUM! | #NUM! | #NUM! | #NUM! | #NUM! | #NUM! | #NUM! | #NUM! | #NUM! | #NUM! | #NUM! | #NUM! | #NUM! | #NUM! | #NUM! | #NUM! | #NUM! | #NUM! | #NUM! | #NUM! | #NUM! | #NUM! | #NUM! | #NUM! | #NUM! | #NUM! | #NUM! | #NUM! | #NUM! | #NUM! | #NUM! | #NUM! | #NUM! | #NUM! | #NUM! | #NUM! | #NUM! | #NUM! | #NUM! | #NUM! | #NUM! | #NUM! | #NUM! | #NUM! | #NUM! | #NUM! | #NUM! | #NUM! | #NUM! | end
|  | Tax Due | 0% | R'000s |  | #NUM! | #NUM! | #NUM! | #NUM! | #NUM! | #NUM! | #NUM! | #NUM! | #NUM! | #NUM! | #NUM! | #NUM! | #NUM! | #NUM! | #NUM! | #NUM! | #NUM! | #NUM! | #NUM! | #NUM! | #NUM! | #NUM! | #NUM! | #NUM! | #NUM! | #NUM! | #NUM! | #NUM! | #NUM! | #NUM! | #NUM! | #NUM! | #NUM! | #NUM! | #NUM! | #NUM! | #NUM! | #NUM! | #NUM! | #NUM! | #NUM! | #NUM! | #NUM! | #NUM! | #NUM! | #NUM! | #NUM! | #NUM! | #NUM! | #NUM! | #NUM! | #NUM! | #NUM! | #NUM! | #NUM! | #NUM! | #NUM! | #NUM! | #NUM! | #NUM! | #NUM! | #NUM! | #NUM! | #NUM! | #NUM! | #NUM! | #NUM! | #NUM! | #NUM! | #NUM! | #NUM! | #NUM! | #NUM! | #NUM! | #NUM! | #NUM! | #NUM! | #NUM! | #NUM! | #NUM! | #NUM! | #NUM! | #NUM! | #NUM! | #NUM! | #NUM! | #NUM! | #NUM! | #NUM! | #NUM! | #NUM! | #NUM! | #NUM! | #NUM! | #NUM! | #NUM! | #NUM! | #NUM! | #NUM! | #NUM! | #NUM! | #NUM! | #NUM! | #NUM! | #NUM! | #NUM! | #NUM! | #NUM! | #NUM! | #NUM! | #NUM! | #NUM! | #NUM! | #NUM! | #NUM! | #NUM! | #NUM! | #NUM! | #NUM! | #NUM! | #NUM! | #NUM! | #NUM! | #NUM! | #NUM! | #NUM! | #NUM! | #NUM! | #NUM! | #NUM! | #NUM! | #NUM! | #NUM! | #NUM! | #NUM! | #NUM! | #NUM! | #NUM! | #NUM! | #NUM! | #NUM! | #NUM! | #NUM! | #NUM! | #NUM! | #NUM! | #NUM! | #NUM! | #NUM! | #NUM! | #NUM! | #NUM! | #NUM! | #NUM! | #NUM! | #NUM! | #NUM! | #NUM! | #NUM! | #NUM! | #NUM! | #NUM! | #NUM! | #NUM! | #NUM! | #NUM! | #NUM! | #NUM! | #NUM! | #NUM! | #NUM! | #NUM! | #NUM! | #NUM! | #NUM! | #NUM! | #NUM! | #NUM! | #NUM! | #NUM! | #NUM! | #NUM! | #NUM! | #NUM! | #NUM! | #NUM! | #NUM! | #NUM! | #NUM! | #NUM! | #NUM! | #NUM! | #NUM! | #NUM! | #NUM! | #NUM! | #NUM! | #NUM! | #NUM! | #NUM! | #NUM! | #NUM! | #NUM! | #NUM! | #NUM! | #NUM! | #NUM! | #NUM! | #NUM! | #NUM! | #NUM! | #NUM! | #NUM! | #NUM! | #NUM! | #NUM! | #NUM! | #NUM! | #NUM! | #NUM! | #NUM! | #NUM! | #NUM! | #NUM! | #NUM! | #NUM! | #NUM! | #NUM! | #NUM! | #NUM! | #NUM! | #NUM! | #NUM! | #NUM! | #NUM! | #NUM! | #NUM! | #NUM! | #NUM! | #NUM! | #NUM! | #NUM! | #NUM! | #NUM! | #NUM! | #NUM! | #NUM! | #NUM! | #NUM! | #NUM! | #NUM! | #NUM! | #NUM! | #NUM! | #NUM! | #NUM! | #NUM! | #NUM! | #NUM! | #NUM! | #NUM! | #NUM! | #NUM! | #NUM! | end
|  | PROFIT AFTER TAX |  | R'000s | #NUM! | #NUM! | #NUM! | #NUM! | #NUM! | #NUM! | #NUM! | #NUM! | #NUM! | #NUM! | #NUM! | #NUM! | #NUM! | #NUM! | #NUM! | #NUM! | #NUM! | #NUM! | #NUM! | #NUM! | #NUM! | #NUM! | #NUM! | #NUM! | #NUM! | #NUM! | #NUM! | #NUM! | #NUM! | #NUM! | #NUM! | #NUM! | #NUM! | #NUM! | #NUM! | #NUM! | #NUM! | #NUM! | #NUM! | #NUM! | #NUM! | #NUM! | #NUM! | #NUM! | #NUM! | #NUM! | #NUM! | #NUM! | #NUM! | #NUM! | #NUM! | #NUM! | #NUM! | #NUM! | #NUM! | #NUM! | #NUM! | #NUM! | #NUM! | #NUM! | #NUM! | #NUM! | #NUM! | #NUM! | #NUM! | #NUM! | #NUM! | #NUM! | #NUM! | #NUM! | #NUM! | #NUM! | #NUM! | #NUM! | #NUM! | #NUM! | #NUM! | #NUM! | #NUM! | #NUM! | #NUM! | #NUM! | #NUM! | #NUM! | #NUM! | #NUM! | #NUM! | #NUM! | #NUM! | #NUM! | #NUM! | #NUM! | #NUM! | #NUM! | #NUM! | #NUM! | #NUM! | #NUM! | #NUM! | #NUM! | #NUM! | #NUM! | #NUM! | #NUM! | #NUM! | #NUM! | #NUM! | #NUM! | #NUM! | #NUM! | #NUM! | #NUM! | #NUM! | #NUM! | #NUM! | #NUM! | #NUM! | #NUM! | #NUM! | #NUM! | #NUM! | #NUM! | #NUM! | #NUM! | #NUM! | #NUM! | #NUM! | #NUM! | #NUM! | #NUM! | #NUM! | #NUM! | #NUM! | #NUM! | #NUM! | #NUM! | #NUM! | #NUM! | #NUM! | #NUM! | #NUM! | #NUM! | #NUM! | #NUM! | #NUM! | #NUM! | #NUM! | #NUM! | #NUM! | #NUM! | #NUM! | #NUM! | #NUM! | #NUM! | #NUM! | #NUM! | #NUM! | #NUM! | #NUM! | #NUM! | #NUM! | #NUM! | #NUM! | #NUM! | #NUM! | #NUM! | #NUM! | #NUM! | #NUM! | #NUM! | #NUM! | #NUM! | #NUM! | #NUM! | #NUM! | #NUM! | #NUM! | #NUM! | #NUM! | #NUM! | #NUM! | #NUM! | #NUM! | #NUM! | #NUM! | #NUM! | #NUM! | #NUM! | #NUM! | #NUM! | #NUM! | #NUM! | #NUM! | #NUM! | #NUM! | #NUM! | #NUM! | #NUM! | #NUM! | #NUM! | #NUM! | #NUM! | #NUM! | #NUM! | #NUM! | #NUM! | #NUM! | #NUM! | #NUM! | #NUM! | #NUM! | #NUM! | #NUM! | #NUM! | #NUM! | #NUM! | #NUM! | #NUM! | #NUM! | #NUM! | #NUM! | #NUM! | #NUM! | #NUM! | #NUM! | #NUM! | #NUM! | #NUM! | #NUM! | #NUM! | #NUM! | #NUM! | #NUM! | #NUM! | #NUM! | #NUM! | #NUM! | #NUM! | #NUM! | #NUM! | #NUM! | #NUM! | #NUM! | #NUM! | #NUM! | #NUM! | #NUM! | #NUM! | #NUM! | #NUM! | #NUM! | #NUM! | #NUM! | #NUM! | #NUM! | #NUM! | #NUM! | #NUM! | #NUM! | #NUM! | #NUM! | #NUM! | #NUM! | #NUM! | #NUM! | end
end
CASH FLOW | [269 empty] | end
|  | EBITDA |  | R'000s | #NUM! | #NUM! | #NUM! | #NUM! | #NUM! | #NUM! | #NUM! | #NUM! | #NUM! | #NUM! | #NUM! | #NUM! | #NUM! | #NUM! | #NUM! | #NUM! | #NUM! | #NUM! | #NUM! | #NUM! | #NUM! | #NUM! | #NUM! | #NUM! | #NUM! | #NUM! | #NUM! | #NUM! | #NUM! | #NUM! | #NUM! | #NUM! | #NUM! | #NUM! | #NUM! | #NUM! | #NUM! | #NUM! | #NUM! | #NUM! | #NUM! | #NUM! | #NUM! | #NUM! | #NUM! | #NUM! | #NUM! | #NUM! | #NUM! | #NUM! | #NUM! | #NUM! | #NUM! | #NUM! | #NUM! | #NUM! | #NUM! | #NUM! | #NUM! | #NUM! | #NUM! | #NUM! | #NUM! | #NUM! | #NUM! | #NUM! | #NUM! | #NUM! | #NUM! | #NUM! | #NUM! | #NUM! | #NUM! | #NUM! | #NUM! | #NUM! | #NUM! | #NUM! | #NUM! | #NUM! | #NUM! | #NUM! | #NUM! | #NUM! | #NUM! | #NUM! | #NUM! | #NUM! | #NUM! | #NUM! | #NUM! | #NUM! | #NUM! | #NUM! | #NUM! | #NUM! | #NUM! | #NUM! | #NUM! | #NUM! | #NUM! | #NUM! | #NUM! | #NUM! | #NUM! | #NUM! | #NUM! | #NUM! | #NUM! | #NUM! | #NUM! | #NUM! | #NUM! | #NUM! | #NUM! | #NUM! | #NUM! | #NUM! | #NUM! | #NUM! | #NUM! | #NUM! | #NUM! | #NUM! | #NUM! | #NUM! | #NUM! | #NUM! | #NUM! | #NUM! | #NUM! | #NUM! | #NUM! | #NUM! | #NUM! | #NUM! | #NUM! | #NUM! | #NUM! | #NUM! | #NUM! | #NUM! | #NUM! | #NUM! | #NUM! | #NUM! | #NUM! | #NUM! | #NUM! | #NUM! | #NUM! | #NUM! | #NUM! | #NUM! | #NUM! | #NUM! | #NUM! | #NUM! | #NUM! | #NUM! | #NUM! | #NUM! | #NUM! | #NUM! | #NUM! | #NUM! | #NUM! | #NUM! | #NUM! | #NUM! | #NUM! | #NUM! | #NUM! | #NUM! | #NUM! | #NUM! | #NUM! | #NUM! | #NUM! | #NUM! | #NUM! | #NUM! | #NUM! | #NUM! | #NUM! | #NUM! | #NUM! | #NUM! | #NUM! | #NUM! | #NUM! | #NUM! | #NUM! | #NUM! | #NUM! | #NUM! | #NUM! | #NUM! | #NUM! | #NUM! | #NUM! | #NUM! | #NUM! | #NUM! | #NUM! | #NUM! | #NUM! | #NUM! | #NUM! | #NUM! | #NUM! | #NUM! | #NUM! | #NUM! | #NUM! | #NUM! | #NUM! | #NUM! | #NUM! | #NUM! | #NUM! | #NUM! | #NUM! | #NUM! | #NUM! | #NUM! | #NUM! | #NUM! | #NUM! | #NUM! | #NUM! | #NUM! | #NUM! | #NUM! | #NUM! | #NUM! | #NUM! | #NUM! | #NUM! | #NUM! | #NUM! | #NUM! | #NUM! | #NUM! | #NUM! | #NUM! | #NUM! | #NUM! | #NUM! | #NUM! | #NUM! | #NUM! | #NUM! | #NUM! | #NUM! | #NUM! | #NUM! | #NUM! | #NUM! | #NUM! | #NUM! | #NUM! | #NUM! | #NUM! | #NUM! | end
|  | Tax Payable in Month | 2 | month of year |  | 0 | 1 | 0 | 0 | 0 | 0 | 0 | 0 | 0 | 0 | 0 | 0 | 0 | 1 | 0 | 0 | 0 | 0 | 0 | 0 | 0 | 0 | 0 | 0 | 0 | 1 | 0 | 0 | 0 | 0 | 0 | 0 | 0 | 0 | 0 | 0 | 0 | 1 | 0 | 0 | 0 | 0 | 0 | 0 | 0 | 0 | 0 | 0 | 0 | 1 | 0 | 0 | 0 | 0 | 0 | 0 | 0 | 0 | 0 | 0 | 0 | 1 | 0 | 0 | 0 | 0 | 0 | 0 | 0 | 0 | 0 | 0 | 0 | 1 | 0 | 0 | 0 | 0 | 0 | 0 | 0 | 0 | 0 | 0 | 0 | 1 | 0 | 0 | 0 | 0 | 0 | 0 | 0 | 0 | 0 | 0 | 0 | 1 | 0 | 0 | 0 | 0 | 0 | 0 | 0 | 0 | 0 | 0 | 0 | 1 | 0 | 0 | 0 | 0 | 0 | 0 | 0 | 0 | 0 | 0 | 0 | 1 | 0 | 0 | 0 | 0 | 0 | 0 | 0 | 0 | 0 | 0 | 0 | 1 | 0 | 0 | 0 | 0 | 0 | 0 | 0 | 0 | 0 | 0 | 0 | 1 | 0 | 0 | 0 | 0 | 0 | 0 | 0 | 0 | 0 | 0 | 0 | 1 | 0 | 0 | 0 | 0 | 0 | 0 | 0 | 0 | 0 | 0 | 0 | 1 | 0 | 0 | 0 | 0 | 0 | 0 | 0 | 0 | 0 | 0 | 0 | 1 | 0 | 0 | 0 | 0 | 0 | 0 | 0 | 0 | 0 | 0 | 0 | 1 | 0 | 0 | 0 | 0 | 0 | 0 | 0 | 0 | 0 | 0 | 0 | 1 | 0 | 0 | 0 | 0 | 0 | 0 | 0 | 0 | 0 | 0 | 0 | 1 | 0 | 0 | 0 | 0 | 0 | 0 | 0 | 0 | 0 | 0 | 0 | 1 | 0 | 0 | 0 | 0 | 0 | 0 | 0 | 0 | 0 | 0 | 0 | 1 | 0 | 0 | 0 | 0 | 0 | 0 | 0 | 0 | 0 | 0 | 0 | 1 | 0 | 0 | 0 | 0 | 0 | 0 | 0 | 0 | 0 | 0 | end
|  | Tax Year |  |  |  | #NUM! | #NUM! | #NUM! | #NUM! | #NUM! | #NUM! | #NUM! | #NUM! | #NUM! | #NUM! | #NUM! | #NUM! | #NUM! | #NUM! | #NUM! | #NUM! | #NUM! | #NUM! | #NUM! | #NUM! | #NUM! | #NUM! | #NUM! | #NUM! | #NUM! | #NUM! | #NUM! | #NUM! | #NUM! | #NUM! | #NUM! | #NUM! | #NUM! | #NUM! | #NUM! | #NUM! | #NUM! | #NUM! | #NUM! | #NUM! | #NUM! | #NUM! | #NUM! | #NUM! | #NUM! | #NUM! | #NUM! | #NUM! | #NUM! | #NUM! | #NUM! | #NUM! | #NUM! | #NUM! | #NUM! | #NUM! | #NUM! | #NUM! | #NUM! | #NUM! | #NUM! | #NUM! | #NUM! | #NUM! | #NUM! | #NUM! | #NUM! | #NUM! | #NUM! | #NUM! | #NUM! | #NUM! | #NUM! | #NUM! | #NUM! | #NUM! | #NUM! | #NUM! | #NUM! | #NUM! | #NUM! | #NUM! | #NUM! | #NUM! | #NUM! | #NUM! | #NUM! | #NUM! | #NUM! | #NUM! | #NUM! | #NUM! | #NUM! | #NUM! | #NUM! | #NUM! | #NUM! | #NUM! | #NUM! | #NUM! | #NUM! | #NUM! | #NUM! | #NUM! | #NUM! | #NUM! | #NUM! | #NUM! | #NUM! | #NUM! | #NUM! | #NUM! | #NUM! | #NUM! | #NUM! | #NUM! | #NUM! | #NUM! | #NUM! | #NUM! | #NUM! | #NUM! | #NUM! | #NUM! | #NUM! | #NUM! | #NUM! | #NUM! | #NUM! | #NUM! | #NUM! | #NUM! | #NUM! | #NUM! | #NUM! | #NUM! | #NUM! | #NUM! | #NUM! | #NUM! | #NUM! | #NUM! | #NUM! | #NUM! | #NUM! | #NUM! | #NUM! | #NUM! | #NUM! | #NUM! | #NUM! | #NUM! | #NUM! | #NUM! | #NUM! | #NUM! | #NUM! | #NUM! | #NUM! | #NUM! | #NUM! | #NUM! | #NUM! | #NUM! | #NUM! | #NUM! | #NUM! | #NUM! | #NUM! | #NUM! | #NUM! | #NUM! | #NUM! | #NUM! | #NUM! | #NUM! | #NUM! | #NUM! | #NUM! | #NUM! | #NUM! | #NUM! | #NUM! | #NUM! | #NUM! | #NUM! | #NUM! | #NUM! | #NUM! | #NUM! | #NUM! | #NUM! | #NUM! | #NUM! | #NUM! | #NUM! | #NUM! | #NUM! | #NUM! | #NUM! | #NUM! | #NUM! | #NUM! | #NUM! | #NUM! | #NUM! | #NUM! | #NUM! | #NUM! | #NUM! | #NUM! | #NUM! | #NUM! | #NUM! | #NUM! | #NUM! | #NUM! | #NUM! | #NUM! | #NUM! | #NUM! | #NUM! | #NUM! | #NUM! | #NUM! | #NUM! | #NUM! | #NUM! | #NUM! | #NUM! | #NUM! | #NUM! | #NUM! | #NUM! | #NUM! | #NUM! | #NUM! | #NUM! | #NUM! | #NUM! | #NUM! | #NUM! | #NUM! | #NUM! | #NUM! | #NUM! | #NUM! | #NUM! | #NUM! | #NUM! | #NUM! | #NUM! | #NUM! | #NUM! | #NUM! | #NUM! | #NUM! | #NUM! | #NUM! | #NUM! | #NUM! | #NUM! | #NUM! | #NUM! | end
|  | First Tax Year |  |  |  | #NUM! | #NUM! | #NUM! | #NUM! | #NUM! | #NUM! | #NUM! | #NUM! | #NUM! | #NUM! | #NUM! | #NUM! | #NUM! | #NUM! | #NUM! | #NUM! | #NUM! | #NUM! | #NUM! | #NUM! | #NUM! | #NUM! | #NUM! | #NUM! | #NUM! | #NUM! | #NUM! | #NUM! | #NUM! | #NUM! | #NUM! | #NUM! | #NUM! | #NUM! | #NUM! | #NUM! | #NUM! | #NUM! | #NUM! | #NUM! | #NUM! | #NUM! | #NUM! | #NUM! | #NUM! | #NUM! | #NUM! | #NUM! | #NUM! | #NUM! | #NUM! | #NUM! | #NUM! | #NUM! | #NUM! | #NUM! | #NUM! | #NUM! | #NUM! | #NUM! | #NUM! | #NUM! | #NUM! | #NUM! | #NUM! | #NUM! | #NUM! | #NUM! | #NUM! | #NUM! | #NUM! | #NUM! | #NUM! | #NUM! | #NUM! | #NUM! | #NUM! | #NUM! | #NUM! | #NUM! | #NUM! | #NUM! | #NUM! | #NUM! | #NUM! | #NUM! | #NUM! | #NUM! | #NUM! | #NUM! | #NUM! | #NUM! | #NUM! | #NUM! | #NUM! | #NUM! | #NUM! | #NUM! | #NUM! | #NUM! | #NUM! | #NUM! | #NUM! | #NUM! | #NUM! | #NUM! | #NUM! | #NUM! | #NUM! | #NUM! | #NUM! | #NUM! | #NUM! | #NUM! | #NUM! | #NUM! | #NUM! | #NUM! | #NUM! | #NUM! | #NUM! | #NUM! | #NUM! | #NUM! | #NUM! | #NUM! | #NUM! | #NUM! | #NUM! | #NUM! | #NUM! | #NUM! | #NUM! | #NUM! | #NUM! | #NUM! | #NUM! | #NUM! | #NUM! | #NUM! | #NUM! | #NUM! | #NUM! | #NUM! | #NUM! | #NUM! | #NUM! | #NUM! | #NUM! | #NUM! | #NUM! | #NUM! | #NUM! | #NUM! | #NUM! | #NUM! | #NUM! | #NUM! | #NUM! | #NUM! | #NUM! | #NUM! | #NUM! | #NUM! | #NUM! | #NUM! | #NUM! | #NUM! | #NUM! | #NUM! | #NUM! | #NUM! | #NUM! | #NUM! | #NUM! | #NUM! | #NUM! | #NUM! | #NUM! | #NUM! | #NUM! | #NUM! | #NUM! | #NUM! | #NUM! | #NUM! | #NUM! | #NUM! | #NUM! | #NUM! | #NUM! | #NUM! | #NUM! | #NUM! | #NUM! | #NUM! | #NUM! | #NUM! | #NUM! | #NUM! | #NUM! | #NUM! | #NUM! | #NUM! | #NUM! | #NUM! | #NUM! | #NUM! | #NUM! | #NUM! | #NUM! | #NUM! | #NUM! | #NUM! | #NUM! | #NUM! | #NUM! | #NUM! | #NUM! | #NUM! | #NUM! | #NUM! | #NUM! | #NUM! | #NUM! | #NUM! | #NUM! | #NUM! | #NUM! | #NUM! | #NUM! | #NUM! | #NUM! | #NUM! | #NUM! | #NUM! | #NUM! | #NUM! | #NUM! | #NUM! | #NUM! | #NUM! | #NUM! | #NUM! | #NUM! | #NUM! | #NUM! | #NUM! | #NUM! | #NUM! | #NUM! | #NUM! | #NUM! | #NUM! | #NUM! | #NUM! | #NUM! | #NUM! | #NUM! | #NUM! | #NUM! | #NUM! | #NUM! | #NUM! | end
|  | Tax Liability |  | R'000s | #NUM! |  | #NUM! | #NUM! | #NUM! | #NUM! | #NUM! | #NUM! | #NUM! | #NUM! | #NUM! | #NUM! | #NUM! | #NUM! | #NUM! | #NUM! | #NUM! | #NUM! | #NUM! | #NUM! | #NUM! | #NUM! | #NUM! | #NUM! | #NUM! | #NUM! | #NUM! | #NUM! | #NUM! | #NUM! | #NUM! | #NUM! | #NUM! | #NUM! | #NUM! | #NUM! | #NUM! | #NUM! | #NUM! | #NUM! | #NUM! | #NUM! | #NUM! | #NUM! | #NUM! | #NUM! | #NUM! | #NUM! | #NUM! | #NUM! | #NUM! | #NUM! | #NUM! | #NUM! | #NUM! | #NUM! | #NUM! | #NUM! | #NUM! | #NUM! | #NUM! | #NUM! | #NUM! | #NUM! | #NUM! | #NUM! | #NUM! | #NUM! | #NUM! | #NUM! | #NUM! | #NUM! | #NUM! | #NUM! | #NUM! | #NUM! | #NUM! | #NUM! | #NUM! | #NUM! | #NUM! | #NUM! | #NUM! | #NUM! | #NUM! | #NUM! | #NUM! | #NUM! | #NUM! | #NUM! | #NUM! | #NUM! | #NUM! | #NUM! | #NUM! | #NUM! | #NUM! | #NUM! | #NUM! | #NUM! | #NUM! | #NUM! | #NUM! | #NUM! | #NUM! | #NUM! | #NUM! | #NUM! | #NUM! | #NUM! | #NUM! | #NUM! | #NUM! | #NUM! | #NUM! | #NUM! | #NUM! | #NUM! | #NUM! | #NUM! | #NUM! | #NUM! | #NUM! | #NUM! | #NUM! | #NUM! | #NUM! | #NUM! | #NUM! | #NUM! | #NUM! | #NUM! | #NUM! | #NUM! | #NUM! | #NUM! | #NUM! | #NUM! | #NUM! | #NUM! | #NUM! | #NUM! | #NUM! | #NUM! | #NUM! | #NUM! | #NUM! | #NUM! | #NUM! | #NUM! | #NUM! | #NUM! | #NUM! | #NUM! | #NUM! | #NUM! | #NUM! | #NUM! | #NUM! | #NUM! | #NUM! | #NUM! | #NUM! | #NUM! | #NUM! | #NUM! | #NUM! | #NUM! | #NUM! | #NUM! | #NUM! | #NUM! | #NUM! | #NUM! | #NUM! | #NUM! | #NUM! | #NUM! | #NUM! | #NUM! | #NUM! | #NUM! | #NUM! | #NUM! | #NUM! | #NUM! | #NUM! | #NUM! | #NUM! | #NUM! | #NUM! | #NUM! | #NUM! | #NUM! | #NUM! | #NUM! | #NUM! | #NUM! | #NUM! | #NUM! | #NUM! | #NUM! | #NUM! | #NUM! | #NUM! | #NUM! | #NUM! | #NUM! | #NUM! | #NUM! | #NUM! | #NUM! | #NUM! | #NUM! | #NUM! | #NUM! | #NUM! | #NUM! | #NUM! | #NUM! | #NUM! | #NUM! | #NUM! | #NUM! | #NUM! | #NUM! | #NUM! | #NUM! | #NUM! | #NUM! | #NUM! | #NUM! | #NUM! | #NUM! | #NUM! | #NUM! | #NUM! | #NUM! | #NUM! | #NUM! | #NUM! | #NUM! | #NUM! | #NUM! | #NUM! | #NUM! | #NUM! | #NUM! | #NUM! | #NUM! | #NUM! | #NUM! | #NUM! | #NUM! | #NUM! | #NUM! | #NUM! | #NUM! | #NUM! | #NUM! | #NUM! | #NUM! | #NUM! | #NUM! | #NUM! | end
|  | Tax Paid |  | R'000s | #NUM! | 0 | #NUM! | #NUM! | #NUM! | #NUM! | #NUM! | #NUM! | #NUM! | #NUM! | #NUM! | #NUM! | #NUM! | #NUM! | #NUM! | #NUM! | #NUM! | #NUM! | #NUM! | #NUM! | #NUM! | #NUM! | #NUM! | #NUM! | #NUM! | #NUM! | #NUM! | #NUM! | #NUM! | #NUM! | #NUM! | #NUM! | #NUM! | #NUM! | #NUM! | #NUM! | #NUM! | #NUM! | #NUM! | #NUM! | #NUM! | #NUM! | #NUM! | #NUM! | #NUM! | #NUM! | #NUM! | #NUM! | #NUM! | #NUM! | #NUM! | #NUM! | #NUM! | #NUM! | #NUM! | #NUM! | #NUM! | #NUM! | #NUM! | #NUM! | #NUM! | #NUM! | #NUM! | #NUM! | #NUM! | #NUM! | #NUM! | #NUM! | #NUM! | #NUM! | #NUM! | #NUM! | #NUM! | #NUM! | #NUM! | #NUM! | #NUM! | #NUM! | #NUM! | #NUM! | #NUM! | #NUM! | #NUM! | #NUM! | #NUM! | #NUM! | #NUM! | #NUM! | #NUM! | #NUM! | #NUM! | #NUM! | #NUM! | #NUM! | #NUM! | #NUM! | #NUM! | #NUM! | #NUM! | #NUM! | #NUM! | #NUM! | #NUM! | #NUM! | #NUM! | #NUM! | #NUM! | #NUM! | #NUM! | #NUM! | #NUM! | #NUM! | #NUM! | #NUM! | #NUM! | #NUM! | #NUM! | #NUM! | #NUM! | #NUM! | #NUM! | #NUM! | #NUM! | #NUM! | #NUM! | #NUM! | #NUM! | #NUM! | #NUM! | #NUM! | #NUM! | #NUM! | #NUM! | #NUM! | #NUM! | #NUM! | #NUM! | #NUM! | #NUM! | #NUM! | #NUM! | #NUM! | #NUM! | #NUM! | #NUM! | #NUM! | #NUM! | #NUM! | #NUM! | #NUM! | #NUM! | #NUM! | #NUM! | #NUM! | #NUM! | #NUM! | #NUM! | #NUM! | #NUM! | #NUM! | #NUM! | #NUM! | #NUM! | #NUM! | #NUM! | #NUM! | #NUM! | #NUM! | #NUM! | #NUM! | #NUM! | #NUM! | #NUM! | #NUM! | #NUM! | #NUM! | #NUM! | #NUM! | #NUM! | #NUM! | #NUM! | #NUM! | #NUM! | #NUM! | #NUM! | #NUM! | #NUM! | #NUM! | #NUM! | #NUM! | #NUM! | #NUM! | #NUM! | #NUM! | #NUM! | #NUM! | #NUM! | #NUM! | #NUM! | #NUM! | #NUM! | #NUM! | #NUM! | #NUM! | #NUM! | #NUM! | #NUM! | #NUM! | #NUM! | #NUM! | #NUM! | #NUM! | #NUM! | #NUM! | #NUM! | #NUM! | #NUM! | #NUM! | #NUM! | #NUM! | #NUM! | #NUM! | #NUM! | #NUM! | #NUM! | #NUM! | #NUM! | #NUM! | #NUM! | #NUM! | #NUM! | #NUM! | #NUM! | #NUM! | #NUM! | #NUM! | #NUM! | #NUM! | #NUM! | #NUM! | #NUM! | #NUM! | #NUM! | #NUM! | #NUM! | #NUM! | #NUM! | #NUM! | #NUM! | #NUM! | #NUM! | #NUM! | #NUM! | #NUM! | #NUM! | #NUM! | #NUM! | #NUM! | #NUM! | #NUM! | #NUM! | #NUM! | #NUM! | #NUM! | #NUM! | end
|  | Private: Cash Flow Available for Debt Service |  | R'000s | #NUM! | #NUM! | #NUM! | #NUM! | #NUM! | #NUM! | #NUM! | #NUM! | #NUM! | #NUM! | #NUM! | #NUM! | #NUM! | #NUM! | #NUM! | #NUM! | #NUM! | #NUM! | #NUM! | #NUM! | #NUM! | #NUM! | #NUM! | #NUM! | #NUM! | #NUM! | #NUM! | #NUM! | #NUM! | #NUM! | #NUM! | #NUM! | #NUM! | #NUM! | #NUM! | #NUM! | #NUM! | #NUM! | #NUM! | #NUM! | #NUM! | #NUM! | #NUM! | #NUM! | #NUM! | #NUM! | #NUM! | #NUM! | #NUM! | #NUM! | #NUM! | #NUM! | #NUM! | #NUM! | #NUM! | #NUM! | #NUM! | #NUM! | #NUM! | #NUM! | #NUM! | #NUM! | #NUM! | #NUM! | #NUM! | #NUM! | #NUM! | #NUM! | #NUM! | #NUM! | #NUM! | #NUM! | #NUM! | #NUM! | #NUM! | #NUM! | #NUM! | #NUM! | #NUM! | #NUM! | #NUM! | #NUM! | #NUM! | #NUM! | #NUM! | #NUM! | #NUM! | #NUM! | #NUM! | #NUM! | #NUM! | #NUM! | #NUM! | #NUM! | #NUM! | #NUM! | #NUM! | #NUM! | #NUM! | #NUM! | #NUM! | #NUM! | #NUM! | #NUM! | #NUM! | #NUM! | #NUM! | #NUM! | #NUM! | #NUM! | #NUM! | #NUM! | #NUM! | #NUM! | #NUM! | #NUM! | #NUM! | #NUM! | #NUM! | #NUM! | #NUM! | #NUM! | #NUM! | #NUM! | #NUM! | #NUM! | #NUM! | #NUM! | #NUM! | #NUM! | #NUM! | #NUM! | #NUM! | #NUM! | #NUM! | #NUM! | #NUM! | #NUM! | #NUM! | #NUM! | #NUM! | #NUM! | #NUM! | #NUM! | #NUM! | #NUM! | #NUM! | #NUM! | #NUM! | #NUM! | #NUM! | #NUM! | #NUM! | #NUM! | #NUM! | #NUM! | #NUM! | #NUM! | #NUM! | #NUM! | #NUM! | #NUM! | #NUM! | #NUM! | #NUM! | #NUM! | #NUM! | #NUM! | #NUM! | #NUM! | #NUM! | #NUM! | #NUM! | #NUM! | #NUM! | #NUM! | #NUM! | #NUM! | #NUM! | #NUM! | #NUM! | #NUM! | #NUM! | #NUM! | #NUM! | #NUM! | #NUM! | #NUM! | #NUM! | #NUM! | #NUM! | #NUM! | #NUM! | #NUM! | #NUM! | #NUM! | #NUM! | #NUM! | #NUM! | #NUM! | #NUM! | #NUM! | #NUM! | #NUM! | #NUM! | #NUM! | #NUM! | #NUM! | #NUM! | #NUM! | #NUM! | #NUM! | #NUM! | #NUM! | #NUM! | #NUM! | #NUM! | #NUM! | #NUM! | #NUM! | #NUM! | #NUM! | #NUM! | #NUM! | #NUM! | #NUM! | #NUM! | #NUM! | #NUM! | #NUM! | #NUM! | #NUM! | #NUM! | #NUM! | #NUM! | #NUM! | #NUM! | #NUM! | #NUM! | #NUM! | #NUM! | #NUM! | #NUM! | #NUM! | #NUM! | #NUM! | #NUM! | #NUM! | #NUM! | #NUM! | #NUM! | #NUM! | #NUM! | #NUM! | #NUM! | #NUM! | #NUM! | #NUM! | #NUM! | #NUM! | #NUM! | #NUM! | #NUM! | #NUM! | #NUM! | end
|  | Public: Cash Flow Available for Debt Service (exc. Taxes & Insurance) |  | R'000s | #NUM! | #NUM! | #NUM! | #NUM! | #NUM! | #NUM! | #NUM! | #NUM! | #NUM! | #NUM! | #NUM! | #NUM! | #NUM! | #NUM! | #NUM! | #NUM! | #NUM! | #NUM! | #NUM! | #NUM! | #NUM! | #NUM! | #NUM! | #NUM! | #NUM! | #NUM! | #NUM! | #NUM! | #NUM! | #NUM! | #NUM! | #NUM! | #NUM! | #NUM! | #NUM! | #NUM! | #NUM! | #NUM! | #NUM! | #NUM! | #NUM! | #NUM! | #NUM! | #NUM! | #NUM! | #NUM! | #NUM! | #NUM! | #NUM! | #NUM! | #NUM! | #NUM! | #NUM! | #NUM! | #NUM! | #NUM! | #NUM! | #NUM! | #NUM! | #NUM! | #NUM! | #NUM! | #NUM! | #NUM! | #NUM! | #NUM! | #NUM! | #NUM! | #NUM! | #NUM! | #NUM! | #NUM! | #NUM! | #NUM! | #NUM! | #NUM! | #NUM! | #NUM! | #NUM! | #NUM! | #NUM! | #NUM! | #NUM! | #NUM! | #NUM! | #NUM! | #NUM! | #NUM! | #NUM! | #NUM! | #NUM! | #NUM! | #NUM! | #NUM! | #NUM! | #NUM! | #NUM! | #NUM! | #NUM! | #NUM! | #NUM! | #NUM! | #NUM! | #NUM! | #NUM! | #NUM! | #NUM! | #NUM! | #NUM! | #NUM! | #NUM! | #NUM! | #NUM! | #NUM! | #NUM! | #NUM! | #NUM! | #NUM! | #NUM! | #NUM! | #NUM! | #NUM! | #NUM! | #NUM! | #NUM! | #NUM! | #NUM! | #NUM! | #NUM! | #NUM! | #NUM! | #NUM! | #NUM! | #NUM! | #NUM! | #NUM! | #NUM! | #NUM! | #NUM! | #NUM! | #NUM! | #NUM! | #NUM! | #NUM! | #NUM! | #NUM! | #NUM! | #NUM! | #NUM! | #NUM! | #NUM! | #NUM! | #NUM! | #NUM! | #NUM! | #NUM! | #NUM! | #NUM! | #NUM! | #NUM! | #NUM! | #NUM! | #NUM! | #NUM! | #NUM! | #NUM! | #NUM! | #NUM! | #NUM! | #NUM! | #NUM! | #NUM! | #NUM! | #NUM! | #NUM! | #NUM! | #NUM! | #NUM! | #NUM! | #NUM! | #NUM! | #NUM! | #NUM! | #NUM! | #NUM! | #NUM! | #NUM! | #NUM! | #NUM! | #NUM! | #NUM! | #NUM! | #NUM! | #NUM! | #NUM! | #NUM! | #NUM! | #NUM! | #NUM! | #NUM! | #NUM! | #NUM! | #NUM! | #NUM! | #NUM! | #NUM! | #NUM! | #NUM! | #NUM! | #NUM! | #NUM! | #NUM! | #NUM! | #NUM! | #NUM! | #NUM! | #NUM! | #NUM! | #NUM! | #NUM! | #NUM! | #NUM! | #NUM! | #NUM! | #NUM! | #NUM! | #NUM! | #NUM! | #NUM! | #NUM! | #NUM! | #NUM! | #NUM! | #NUM! | #NUM! | #NUM! | #NUM! | #NUM! | #NUM! | #NUM! | #NUM! | #NUM! | #NUM! | #NUM! | #NUM! | #NUM! | #NUM! | #NUM! | #NUM! | #NUM! | #NUM! | #NUM! | #NUM! | #NUM! | #NUM! | #NUM! | #NUM! | #NUM! | #NUM! | #NUM! | #NUM! | #NUM! | #NUM! | #NUM! | #NUM! | end
end
| Debt Service | [268 empty] | end
|  | Principal Payments |  | R'000s | #NUM! | #NUM! | #NUM! | #NUM! | #NUM! | #NUM! | #NUM! | #NUM! | #NUM! | #NUM! | #NUM! | #NUM! | #NUM! | #NUM! | #NUM! | #NUM! | #NUM! | #NUM! | #NUM! | #NUM! | #NUM! | #NUM! | #NUM! | #NUM! | #NUM! | #NUM! | #NUM! | #NUM! | #NUM! | #NUM! | #NUM! | #NUM! | #NUM! | #NUM! | #NUM! | #NUM! | #NUM! | #NUM! | #NUM! | #NUM! | #NUM! | #NUM! | #NUM! | #NUM! | #NUM! | #NUM! | #NUM! | #NUM! | #NUM! | #NUM! | #NUM! | #NUM! | #NUM! | #NUM! | #NUM! | #NUM! | #NUM! | #NUM! | #NUM! | #NUM! | #NUM! | #NUM! | #NUM! | #NUM! | #NUM! | #NUM! | #NUM! | #NUM! | #NUM! | #NUM! | #NUM! | #NUM! | #NUM! | #NUM! | #NUM! | #NUM! | #NUM! | #NUM! | #NUM! | #NUM! | #NUM! | #NUM! | #NUM! | #NUM! | #NUM! | #NUM! | #NUM! | #NUM! | #NUM! | #NUM! | #NUM! | #NUM! | #NUM! | #NUM! | #NUM! | #NUM! | #NUM! | #NUM! | #NUM! | #NUM! | #NUM! | #NUM! | #NUM! | #NUM! | #NUM! | #NUM! | #NUM! | #NUM! | #NUM! | #NUM! | #NUM! | #NUM! | #NUM! | #NUM! | #NUM! | #NUM! | #NUM! | #NUM! | #NUM! | #NUM! | #NUM! | #NUM! | #NUM! | #NUM! | #NUM! | #NUM! | #NUM! | #NUM! | #NUM! | #NUM! | #NUM! | #NUM! | #NUM! | #NUM! | #NUM! | #NUM! | #NUM! | #NUM! | #NUM! | #NUM! | #NUM! | #NUM! | #NUM! | #NUM! | #NUM! | #NUM! | #NUM! | #NUM! | #NUM! | #NUM! | #NUM! | #NUM! | #NUM! | #NUM! | #NUM! | #NUM! | #NUM! | #NUM! | #NUM! | #NUM! | #NUM! | #NUM! | #NUM! | #NUM! | #NUM! | #NUM! | #NUM! | #NUM! | #NUM! | #NUM! | #NUM! | #NUM! | #NUM! | #NUM! | #NUM! | #NUM! | #NUM! | #NUM! | #NUM! | #NUM! | #NUM! | #NUM! | #NUM! | #NUM! | #NUM! | #NUM! | #NUM! | #NUM! | #NUM! | #NUM! | #NUM! | #NUM! | #NUM! | #NUM! | #NUM! | #NUM! | #NUM! | #NUM! | #NUM! | #NUM! | #NUM! | #NUM! | #NUM! | #NUM! | #NUM! | #NUM! | #NUM! | #NUM! | #NUM! | #NUM! | #NUM! | #NUM! | #NUM! | #NUM! | #NUM! | #NUM! | #NUM! | #NUM! | #NUM! | #NUM! | #NUM! | #NUM! | #NUM! | #NUM! | #NUM! | #NUM! | #NUM! | #NUM! | #NUM! | #NUM! | #NUM! | #NUM! | #NUM! | #NUM! | #NUM! | #NUM! | #NUM! | #NUM! | #NUM! | #NUM! | #NUM! | #NUM! | #NUM! | #NUM! | #NUM! | #NUM! | #NUM! | #NUM! | #NUM! | #NUM! | #NUM! | #NUM! | #NUM! | #NUM! | #NUM! | #NUM! | #NUM! | #NUM! | #NUM! | #NUM! | #NUM! | #NUM! | #NUM! | #NUM! | #NUM! | end
|  | Interest Payments |  | R'000s | #NUM! | #NUM! | #NUM! | #NUM! | #NUM! | #NUM! | #NUM! | #NUM! | #NUM! | #NUM! | #NUM! | #NUM! | #NUM! | #NUM! | #NUM! | #NUM! | #NUM! | #NUM! | #NUM! | #NUM! | #NUM! | #NUM! | #NUM! | #NUM! | #NUM! | #NUM! | #NUM! | #NUM! | #NUM! | #NUM! | #NUM! | #NUM! | #NUM! | #NUM! | #NUM! | #NUM! | #NUM! | #NUM! | #NUM! | #NUM! | #NUM! | #NUM! | #NUM! | #NUM! | #NUM! | #NUM! | #NUM! | #NUM! | #NUM! | #NUM! | #NUM! | #NUM! | #NUM! | #NUM! | #NUM! | #NUM! | #NUM! | #NUM! | #NUM! | #NUM! | #NUM! | #NUM! | #NUM! | #NUM! | #NUM! | #NUM! | #NUM! | #NUM! | #NUM! | #NUM! | #NUM! | #NUM! | #NUM! | #NUM! | #NUM! | #NUM! | #NUM! | #NUM! | #NUM! | #NUM! | #NUM! | #NUM! | #NUM! | #NUM! | #NUM! | #NUM! | #NUM! | #NUM! | #NUM! | #NUM! | #NUM! | #NUM! | #NUM! | #NUM! | #NUM! | #NUM! | #NUM! | #NUM! | #NUM! | #NUM! | #NUM! | #NUM! | #NUM! | #NUM! | #NUM! | #NUM! | #NUM! | #NUM! | #NUM! | #NUM! | #NUM! | #NUM! | #NUM! | #NUM! | #NUM! | #NUM! | #NUM! | #NUM! | #NUM! | #NUM! | #NUM! | #NUM! | #NUM! | #NUM! | #NUM! | #NUM! | #NUM! | #NUM! | #NUM! | #NUM! | #NUM! | #NUM! | #NUM! | #NUM! | #NUM! | #NUM! | #NUM! | #NUM! | #NUM! | #NUM! | #NUM! | #NUM! | #NUM! | #NUM! | #NUM! | #NUM! | #NUM! | #NUM! | #NUM! | #NUM! | #NUM! | #NUM! | #NUM! | #NUM! | #NUM! | #NUM! | #NUM! | #NUM! | #NUM! | #NUM! | #NUM! | #NUM! | #NUM! | #NUM! | #NUM! | #NUM! | #NUM! | #NUM! | #NUM! | #NUM! | #NUM! | #NUM! | #NUM! | #NUM! | #NUM! | #NUM! | #NUM! | #NUM! | #NUM! | #NUM! | #NUM! | #NUM! | #NUM! | #NUM! | #NUM! | #NUM! | #NUM! | #NUM! | #NUM! | #NUM! | #NUM! | #NUM! | #NUM! | #NUM! | #NUM! | #NUM! | #NUM! | #NUM! | #NUM! | #NUM! | #NUM! | #NUM! | #NUM! | #NUM! | #NUM! | #NUM! | #NUM! | #NUM! | #NUM! | #NUM! | #NUM! | #NUM! | #NUM! | #NUM! | #NUM! | #NUM! | #NUM! | #NUM! | #NUM! | #NUM! | #NUM! | #NUM! | #NUM! | #NUM! | #NUM! | #NUM! | #NUM! | #NUM! | #NUM! | #NUM! | #NUM! | #NUM! | #NUM! | #NUM! | #NUM! | #NUM! | #NUM! | #NUM! | #NUM! | #NUM! | #NUM! | #NUM! | #NUM! | #NUM! | #NUM! | #NUM! | #NUM! | #NUM! | #NUM! | #NUM! | #NUM! | #NUM! | #NUM! | #NUM! | #NUM! | #NUM! | #NUM! | #NUM! | #NUM! | #NUM! | #NUM! | #NUM! | #NUM! | #NUM! | #NUM! | end
|  | Debt Service |  |  | #NUM! | #NUM! | #NUM! | #NUM! | #NUM! | #NUM! | #NUM! | #NUM! | #NUM! | #NUM! | #NUM! | #NUM! | #NUM! | #NUM! | #NUM! | #NUM! | #NUM! | #NUM! | #NUM! | #NUM! | #NUM! | #NUM! | #NUM! | #NUM! | #NUM! | #NUM! | #NUM! | #NUM! | #NUM! | #NUM! | #NUM! | #NUM! | #NUM! | #NUM! | #NUM! | #NUM! | #NUM! | #NUM! | #NUM! | #NUM! | #NUM! | #NUM! | #NUM! | #NUM! | #NUM! | #NUM! | #NUM! | #NUM! | #NUM! | #NUM! | #NUM! | #NUM! | #NUM! | #NUM! | #NUM! | #NUM! | #NUM! | #NUM! | #NUM! | #NUM! | #NUM! | #NUM! | #NUM! | #NUM! | #NUM! | #NUM! | #NUM! | #NUM! | #NUM! | #NUM! | #NUM! | #NUM! | #NUM! | #NUM! | #NUM! | #NUM! | #NUM! | #NUM! | #NUM! | #NUM! | #NUM! | #NUM! | #NUM! | #NUM! | #NUM! | #NUM! | #NUM! | #NUM! | #NUM! | #NUM! | #NUM! | #NUM! | #NUM! | #NUM! | #NUM! | #NUM! | #NUM! | #NUM! | #NUM! | #NUM! | #NUM! | #NUM! | #NUM! | #NUM! | #NUM! | #NUM! | #NUM! | #NUM! | #NUM! | #NUM! | #NUM! | #NUM! | #NUM! | #NUM! | #NUM! | #NUM! | #NUM! | #NUM! | #NUM! | #NUM! | #NUM! | #NUM! | #NUM! | #NUM! | #NUM! | #NUM! | #NUM! | #NUM! | #NUM! | #NUM! | #NUM! | #NUM! | #NUM! | #NUM! | #NUM! | #NUM! | #NUM! | #NUM! | #NUM! | #NUM! | #NUM! | #NUM! | #NUM! | #NUM! | #NUM! | #NUM! | #NUM! | #NUM! | #NUM! | #NUM! | #NUM! | #NUM! | #NUM! | #NUM! | #NUM! | #NUM! | #NUM! | #NUM! | #NUM! | #NUM! | #NUM! | #NUM! | #NUM! | #NUM! | #NUM! | #NUM! | #NUM! | #NUM! | #NUM! | #NUM! | #NUM! | #NUM! | #NUM! | #NUM! | #NUM! | #NUM! | #NUM! | #NUM! | #NUM! | #NUM! | #NUM! | #NUM! | #NUM! | #NUM! | #NUM! | #NUM! | #NUM! | #NUM! | #NUM! | #NUM! | #NUM! | #NUM! | #NUM! | #NUM! | #NUM! | #NUM! | #NUM! | #NUM! | #NUM! | #NUM! | #NUM! | #NUM! | #NUM! | #NUM! | #NUM! | #NUM! | #NUM! | #NUM! | #NUM! | #NUM! | #NUM! | #NUM! | #NUM! | #NUM! | #NUM! | #NUM! | #NUM! | #NUM! | #NUM! | #NUM! | #NUM! | #NUM! | #NUM! | #NUM! | #NUM! | #NUM! | #NUM! | #NUM! | #NUM! | #NUM! | #NUM! | #NUM! | #NUM! | #NUM! | #NUM! | #NUM! | #NUM! | #NUM! | #NUM! | #NUM! | #NUM! | #NUM! | #NUM! | #NUM! | #NUM! | #NUM! | #NUM! | #NUM! | #NUM! | #NUM! | #NUM! | #NUM! | #NUM! | #NUM! | #NUM! | #NUM! | #NUM! | #NUM! | #NUM! | #NUM! | #NUM! | #NUM! | #NUM! | #NUM! | #NUM! | end
|  | Check - block red if cashflow insufficient for debt service |  |  |  | #NUM! | #NUM! | #NUM! | #NUM! | #NUM! | #NUM! | #NUM! | #NUM! | #NUM! | #NUM! | #NUM! | #NUM! | #NUM! | #NUM! | #NUM! | #NUM! | #NUM! | #NUM! | #NUM! | #NUM! | #NUM! | #NUM! | #NUM! | #NUM! | #NUM! | #NUM! | #NUM! | #NUM! | #NUM! | #NUM! | #NUM! | #NUM! | #NUM! | #NUM! | #NUM! | #NUM! | #NUM! | #NUM! | #NUM! | #NUM! | #NUM! | #NUM! | #NUM! | #NUM! | #NUM! | #NUM! | #NUM! | #NUM! | #NUM! | #NUM! | #NUM! | #NUM! | #NUM! | #NUM! | #NUM! | #NUM! | #NUM! | #NUM! | #NUM! | #NUM! | #NUM! | #NUM! | #NUM! | #NUM! | #NUM! | #NUM! | #NUM! | #NUM! | #NUM! | #NUM! | #NUM! | #NUM! | #NUM! | #NUM! | #NUM! | #NUM! | #NUM! | #NUM! | #NUM! | #NUM! | #NUM! | #NUM! | #NUM! | #NUM! | #NUM! | #NUM! | #NUM! | #NUM! | #NUM! | #NUM! | #NUM! | #NUM! | #NUM! | #NUM! | #NUM! | #NUM! | #NUM! | #NUM! | #NUM! | #NUM! | #NUM! | #NUM! | #NUM! | #NUM! | #NUM! | #NUM! | #NUM! | #NUM! | #NUM! | #NUM! | #NUM! | #NUM! | #NUM! | #NUM! | #NUM! | #NUM! | #NUM! | #NUM! | #NUM! | #NUM! | #NUM! | #NUM! | #NUM! | #NUM! | #NUM! | #NUM! | #NUM! | #NUM! | #NUM! | #NUM! | #NUM! | #NUM! | #NUM! | #NUM! | #NUM! | #NUM! | #NUM! | #NUM! | #NUM! | #NUM! | #NUM! | #NUM! | #NUM! | #NUM! | #NUM! | #NUM! | #NUM! | #NUM! | #NUM! | #NUM! | #NUM! | #NUM! | #NUM! | #NUM! | #NUM! | #NUM! | #NUM! | #NUM! | #NUM! | #NUM! | #NUM! | #NUM! | #NUM! | #NUM! | #NUM! | #NUM! | #NUM! | #NUM! | #NUM! | #NUM! | #NUM! | #NUM! | #NUM! | #NUM! | #NUM! | #NUM! | #NUM! | #NUM! | #NUM! | #NUM! | #NUM! | #NUM! | #NUM! | #NUM! | #NUM! | #NUM! | #NUM! | #NUM! | #NUM! | #NUM! | #NUM! | #NUM! | #NUM! | #NUM! | #NUM! | #NUM! | #NUM! | #NUM! | #NUM! | #NUM! | #NUM! | #NUM! | #NUM! | #NUM! | #NUM! | #NUM! | #NUM! | #NUM! | #NUM! | #NUM! | #NUM! | #NUM! | #NUM! | #NUM! | #NUM! | #NUM! | #NUM! | #NUM! | #NUM! | #NUM! | #NUM! | #NUM! | #NUM! | #NUM! | #NUM! | #NUM! | #NUM! | #NUM! | #NUM! | #NUM! | #NUM! | #NUM! | #NUM! | #NUM! | #NUM! | #NUM! | #NUM! | #NUM! | #NUM! | #NUM! | #NUM! | #NUM! | #NUM! | #NUM! | #NUM! | #NUM! | #NUM! | #NUM! | #NUM! | #NUM! | #NUM! | #NUM! | #NUM! | #NUM! | #NUM! | #NUM! | #NUM! | #NUM! | #NUM! | #NUM! | #NUM! | #NUM! | #NUM! | #NUM! | end
| Debt Service Cover Ratio |  |  |  |  | 0 | 0 | 0 | 0 | 0 | 0 | 0 | 0 | 0 | 0 | 0 | 0 | 0 | 0 | 0 | 0 | 0 | 0 | 0 | 0 | 0 | 0 | 0 | 0 | 0 | 0 | 0 | 0 | 0 | 0 | 0 | 0 | 0 | 0 | 0 | 0 | 0 | 0 | 0 | 0 | 0 | 0 | 0 | 0 | 0 | 0 | 0 | 0 | 0 | 0 | 0 | 0 | 0 | 0 | 0 | 0 | 0 | 0 | 0 | 0 | 0 | 0 | 0 | 0 | 0 | 0 | 0 | 0 | 0 | 0 | 0 | 0 | 0 | 0 | 0 | 0 | 0 | 0 | 0 | 0 | 0 | 0 | 0 | 0 | 0 | 0 | 0 | 0 | 0 | 0 | 0 | 0 | 0 | 0 | 0 | 0 | 0 | 0 | 0 | 0 | 0 | 0 | 0 | 0 | 0 | 0 | 0 | 0 | 0 | 0 | 0 | 0 | 0 | 0 | 0 | 0 | 0 | 0 | 0 | 0 | 0 | 0 | 0 | 0 | 0 | 0 | 0 | 0 | 0 | 0 | 0 | 0 | 0 | 0 | 0 | 0 | 0 | 0 | 0 | 0 | 0 | 0 | 0 | 0 | 0 | 0 | 0 | 0 | 0 | 0 | 0 | 0 | 0 | 0 | 0 | 0 | 0 | 0 | 0 | 0 | 0 | 0 | 0 | 0 | 0 | 0 | 0 | 0 | 0 | 0 | 0 | 0 | 0 | 0 | 0 | 0 | 0 | 0 | 0 | 0 | 0 | 0 | 0 | 0 | 0 | 0 | 0 | 0 | 0 | 0 | 0 | 0 | 0 | 0 | 0 | 0 | 0 | 0 | 0 | 0 | 0 | 0 | 0 | 0 | 0 | 0 | 0 | 0 | 0 | 0 | 0 | 0 | 0 | 0 | 0 | 0 | 0 | 0 | 0 | 0 | 0 | 0 | 0 | 0 | 0 | 0 | 0 | 0 | 0 | 0 | 0 | 0 | 0 | 0 | 0 | 0 | 0 | 0 | 0 | 0 | 0 | 0 | 0 | 0 | 0 | 0 | 0 | 0 | 0 | 0 | 0 | 0 | 0 | 0 | 0 | 0 | 0 | 0 | 0 | 0 | 0 | 0 | 0 | 0 | end
|  | MIN DSCR | 0 | [266 empty] | end
end
| Starting Cash Balance |  |  | R'000s |  | #NUM! | #NUM! | #NUM! | #NUM! | #NUM! | #NUM! | #NUM! | #NUM! | #NUM! | #NUM! | #NUM! | #NUM! | #NUM! | #NUM! | #NUM! | #NUM! | #NUM! | #NUM! | #NUM! | #NUM! | #NUM! | #NUM! | #NUM! | #NUM! | #NUM! | #NUM! | #NUM! | #NUM! | #NUM! | #NUM! | #NUM! | #NUM! | #NUM! | #NUM! | #NUM! | #NUM! | #NUM! | #NUM! | #NUM! | #NUM! | #NUM! | #NUM! | #NUM! | #NUM! | #NUM! | #NUM! | #NUM! | #NUM! | #NUM! | #NUM! | #NUM! | #NUM! | #NUM! | #NUM! | #NUM! | #NUM! | #NUM! | #NUM! | #NUM! | #NUM! | #NUM! | #NUM! | #NUM! | #NUM! | #NUM! | #NUM! | #NUM! | #NUM! | #NUM! | #NUM! | #NUM! | #NUM! | #NUM! | #NUM! | #NUM! | #NUM! | #NUM! | #NUM! | #NUM! | #NUM! | #NUM! | #NUM! | #NUM! | #NUM! | #NUM! | #NUM! | #NUM! | #NUM! | #NUM! | #NUM! | #NUM! | #NUM! | #NUM! | #NUM! | #NUM! | #NUM! | #NUM! | #NUM! | #NUM! | #NUM! | #NUM! | #NUM! | #NUM! | #NUM! | #NUM! | #NUM! | #NUM! | #NUM! | #NUM! | #NUM! | #NUM! | #NUM! | #NUM! | #NUM! | #NUM! | #NUM! | #NUM! | #NUM! | #NUM! | #NUM! | #NUM! | #NUM! | #NUM! | #NUM! | #NUM! | #NUM! | #NUM! | #NUM! | #NUM! | #NUM! | #NUM! | #NUM! | #NUM! | #NUM! | #NUM! | #NUM! | #NUM! | #NUM! | #NUM! | #NUM! | #NUM! | #NUM! | #NUM! | #NUM! | #NUM! | #NUM! | #NUM! | #NUM! | #NUM! | #NUM! | #NUM! | #NUM! | #NUM! | #NUM! | #NUM! | #NUM! | #NUM! | #NUM! | #NUM! | #NUM! | #NUM! | #NUM! | #NUM! | #NUM! | #NUM! | #NUM! | #NUM! | #NUM! | #NUM! | #NUM! | #NUM! | #NUM! | #NUM! | #NUM! | #NUM! | #NUM! | #NUM! | #NUM! | #NUM! | #NUM! | #NUM! | #NUM! | #NUM! | #NUM! | #NUM! | #NUM! | #NUM! | #NUM! | #NUM! | #NUM! | #NUM! | #NUM! | #NUM! | #NUM! | #NUM! | #NUM! | #NUM! | #NUM! | #NUM! | #NUM! | #NUM! | #NUM! | #NUM! | #NUM! | #NUM! | #NUM! | #NUM! | #NUM! | #NUM! | #NUM! | #NUM! | #NUM! | #NUM! | #NUM! | #NUM! | #NUM! | #NUM! | #NUM! | #NUM! | #NUM! | #NUM! | #NUM! | #NUM! | #NUM! | #NUM! | #NUM! | #NUM! | #NUM! | #NUM! | #NUM! | #NUM! | #NUM! | #NUM! | #NUM! | #NUM! | #NUM! | #NUM! | #NUM! | #NUM! | #NUM! | #NUM! | #NUM! | #NUM! | #NUM! | #NUM! | #NUM! | #NUM! | #NUM! | #NUM! | #NUM! | #NUM! | #NUM! | #NUM! | #NUM! | #NUM! | #NUM! | #NUM! | #NUM! | #NUM! | #NUM! | #NUM! | #NUM! | #NUM! | #NUM! | end
| Debt Payment Flag |  |  | flag |  | #NUM! | #NUM! | #NUM! | #NUM! | #NUM! | #NUM! | #NUM! | #NUM! | #NUM! | #NUM! | #NUM! | #NUM! | #NUM! | #NUM! | #NUM! | #NUM! | #NUM! | #NUM! | #NUM! | #NUM! | #NUM! | #NUM! | #NUM! | #NUM! | #NUM! | #NUM! | #NUM! | #NUM! | #NUM! | #NUM! | #NUM! | #NUM! | #NUM! | #NUM! | #NUM! | #NUM! | #NUM! | #NUM! | #NUM! | #NUM! | #NUM! | #NUM! | #NUM! | #NUM! | #NUM! | #NUM! | #NUM! | #NUM! | #NUM! | #NUM! | #NUM! | #NUM! | #NUM! | #NUM! | #NUM! | #NUM! | #NUM! | #NUM! | #NUM! | #NUM! | #NUM! | #NUM! | #NUM! | #NUM! | #NUM! | #NUM! | #NUM! | #NUM! | #NUM! | #NUM! | #NUM! | #NUM! | #NUM! | #NUM! | #NUM! | #NUM! | #NUM! | #NUM! | #NUM! | #NUM! | #NUM! | #NUM! | #NUM! | #NUM! | #NUM! | #NUM! | #NUM! | #NUM! | #NUM! | #NUM! | #NUM! | #NUM! | #NUM! | #NUM! | #NUM! | #NUM! | #NUM! | #NUM! | #NUM! | #NUM! | #NUM! | #NUM! | #NUM! | #NUM! | #NUM! | #NUM! | #NUM! | #NUM! | #NUM! | #NUM! | #NUM! | #NUM! | #NUM! | #NUM! | #NUM! | #NUM! | #NUM! | #NUM! | #NUM! | #NUM! | #NUM! | #NUM! | #NUM! | #NUM! | #NUM! | #NUM! | #NUM! | #NUM! | #NUM! | #NUM! | #NUM! | #NUM! | #NUM! | #NUM! | #NUM! | #NUM! | #NUM! | #NUM! | #NUM! | #NUM! | #NUM! | #NUM! | #NUM! | #NUM! | #NUM! | #NUM! | #NUM! | #NUM! | #NUM! | #NUM! | #NUM! | #NUM! | #NUM! | #NUM! | #NUM! | #NUM! | #NUM! | #NUM! | #NUM! | #NUM! | #NUM! | #NUM! | #NUM! | #NUM! | #NUM! | #NUM! | #NUM! | #NUM! | #NUM! | #NUM! | #NUM! | #NUM! | #NUM! | #NUM! | #NUM! | #NUM! | #NUM! | #NUM! | #NUM! | #NUM! | #NUM! | #NUM! | #NUM! | #NUM! | #NUM! | #NUM! | #NUM! | #NUM! | #NUM! | #NUM! | #NUM! | #NUM! | #NUM! | #NUM! | #NUM! | #NUM! | #NUM! | #NUM! | #NUM! | #NUM! | #NUM! | #NUM! | #NUM! | #NUM! | #NUM! | #NUM! | #NUM! | #NUM! | #NUM! | #NUM! | #NUM! | #NUM! | #NUM! | #NUM! | #NUM! | #NUM! | #NUM! | #NUM! | #NUM! | #NUM! | #NUM! | #NUM! | #NUM! | #NUM! | #NUM! | #NUM! | #NUM! | #NUM! | #NUM! | #NUM! | #NUM! | #NUM! | #NUM! | #NUM! | #NUM! | #NUM! | #NUM! | #NUM! | #NUM! | #NUM! | #NUM! | #NUM! | #NUM! | #NUM! | #NUM! | #NUM! | #NUM! | #NUM! | #NUM! | #NUM! | #NUM! | #NUM! | #NUM! | #NUM! | #NUM! | #NUM! | #NUM! | #NUM! | #NUM! | #NUM! | #NUM! | #NUM! | #NUM! | #NUM! | end
| Cash Reserve for Tax |  |  | R'000s |  | #NUM! | #NUM! | #NUM! | #NUM! | #NUM! | #NUM! | #NUM! | #NUM! | #NUM! | #NUM! | #NUM! | #NUM! | #NUM! | #NUM! | #NUM! | #NUM! | #NUM! | #NUM! | #NUM! | #NUM! | #NUM! | #NUM! | #NUM! | #NUM! | #NUM! | #NUM! | #NUM! | #NUM! | #NUM! | #NUM! | #NUM! | #NUM! | #NUM! | #NUM! | #NUM! | #NUM! | #NUM! | #NUM! | #NUM! | #NUM! | #NUM! | #NUM! | #NUM! | #NUM! | #NUM! | #NUM! | #NUM! | #NUM! | #NUM! | #NUM! | #NUM! | #NUM! | #NUM! | #NUM! | #NUM! | #NUM! | #NUM! | #NUM! | #NUM! | #NUM! | #NUM! | #NUM! | #NUM! | #NUM! | #NUM! | #NUM! | #NUM! | #NUM! | #NUM! | #NUM! | #NUM! | #NUM! | #NUM! | #NUM! | #NUM! | #NUM! | #NUM! | #NUM! | #NUM! | #NUM! | #NUM! | #NUM! | #NUM! | #NUM! | #NUM! | #NUM! | #NUM! | #NUM! | #NUM! | #NUM! | #NUM! | #NUM! | #NUM! | #NUM! | #NUM! | #NUM! | #NUM! | #NUM! | #NUM! | #NUM! | #NUM! | #NUM! | #NUM! | #NUM! | #NUM! | #NUM! | #NUM! | #NUM! | #NUM! | #NUM! | #NUM! | #NUM! | #NUM! | #NUM! | #NUM! | #NUM! | #NUM! | #NUM! | #NUM! | #NUM! | #NUM! | #NUM! | #NUM! | #NUM! | #NUM! | #NUM! | #NUM! | #NUM! | #NUM! | #NUM! | #NUM! | #NUM! | #NUM! | #NUM! | #NUM! | #NUM! | #NUM! | #NUM! | #NUM! | #NUM! | #NUM! | #NUM! | #NUM! | #NUM! | #NUM! | #NUM! | #NUM! | #NUM! | #NUM! | #NUM! | #NUM! | #NUM! | #NUM! | #NUM! | #NUM! | #NUM! | #NUM! | #NUM! | #NUM! | #NUM! | #NUM! | #NUM! | #NUM! | #NUM! | #NUM! | #NUM! | #NUM! | #NUM! | #NUM! | #NUM! | #NUM! | #NUM! | #NUM! | #NUM! | #NUM! | #NUM! | #NUM! | #NUM! | #NUM! | #NUM! | #NUM! | #NUM! | #NUM! | #NUM! | #NUM! | #NUM! | #NUM! | #NUM! | #NUM! | #NUM! | #NUM! | #NUM! | #NUM! | #NUM! | #NUM! | #NUM! | #NUM! | #NUM! | #NUM! | #NUM! | #NUM! | #NUM! | #NUM! | #NUM! | #NUM! | #NUM! | #NUM! | #NUM! | #NUM! | #NUM! | #NUM! | #NUM! | #NUM! | #NUM! | #NUM! | #NUM! | #NUM! | #NUM! | #NUM! | #NUM! | #NUM! | #NUM! | #NUM! | #NUM! | #NUM! | #NUM! | #NUM! | #NUM! | #NUM! | #NUM! | #NUM! | #NUM! | #NUM! | #NUM! | #NUM! | #NUM! | #NUM! | #NUM! | #NUM! | #NUM! | #NUM! | #NUM! | #NUM! | #NUM! | #NUM! | #NUM! | #NUM! | #NUM! | #NUM! | #NUM! | #NUM! | #NUM! | #NUM! | #NUM! | #NUM! | #NUM! | #NUM! | #NUM! | #NUM! | #NUM! | #NUM! | #NUM! | #NUM! | #NUM! | end
| Cash Flow Available for Dividends |  |  | R'000s | #NUM! | #NUM! | #NUM! | #NUM! | #NUM! | #NUM! | #NUM! | #NUM! | #NUM! | #NUM! | #NUM! | #NUM! | #NUM! | #NUM! | #NUM! | #NUM! | #NUM! | #NUM! | #NUM! | #NUM! | #NUM! | #NUM! | #NUM! | #NUM! | #NUM! | #NUM! | #NUM! | #NUM! | #NUM! | #NUM! | #NUM! | #NUM! | #NUM! | #NUM! | #NUM! | #NUM! | #NUM! | #NUM! | #NUM! | #NUM! | #NUM! | #NUM! | #NUM! | #NUM! | #NUM! | #NUM! | #NUM! | #NUM! | #NUM! | #NUM! | #NUM! | #NUM! | #NUM! | #NUM! | #NUM! | #NUM! | #NUM! | #NUM! | #NUM! | #NUM! | #NUM! | #NUM! | #NUM! | #NUM! | #NUM! | #NUM! | #NUM! | #NUM! | #NUM! | #NUM! | #NUM! | #NUM! | #NUM! | #NUM! | #NUM! | #NUM! | #NUM! | #NUM! | #NUM! | #NUM! | #NUM! | #NUM! | #NUM! | #NUM! | #NUM! | #NUM! | #NUM! | #NUM! | #NUM! | #NUM! | #NUM! | #NUM! | #NUM! | #NUM! | #NUM! | #NUM! | #NUM! | #NUM! | #NUM! | #NUM! | #NUM! | #NUM! | #NUM! | #NUM! | #NUM! | #NUM! | #NUM! | #NUM! | #NUM! | #NUM! | #NUM! | #NUM! | #NUM! | #NUM! | #NUM! | #NUM! | #NUM! | #NUM! | #NUM! | #NUM! | #NUM! | #NUM! | #NUM! | #NUM! | #NUM! | #NUM! | #NUM! | #NUM! | #NUM! | #NUM! | #NUM! | #NUM! | #NUM! | #NUM! | #NUM! | #NUM! | #NUM! | #NUM! | #NUM! | #NUM! | #NUM! | #NUM! | #NUM! | #NUM! | #NUM! | #NUM! | #NUM! | #NUM! | #NUM! | #NUM! | #NUM! | #NUM! | #NUM! | #NUM! | #NUM! | #NUM! | #NUM! | #NUM! | #NUM! | #NUM! | #NUM! | #NUM! | #NUM! | #NUM! | #NUM! | #NUM! | #NUM! | #NUM! | #NUM! | #NUM! | #NUM! | #NUM! | #NUM! | #NUM! | #NUM! | #NUM! | #NUM! | #NUM! | #NUM! | #NUM! | #NUM! | #NUM! | #NUM! | #NUM! | #NUM! | #NUM! | #NUM! | #NUM! | #NUM! | #NUM! | #NUM! | #NUM! | #NUM! | #NUM! | #NUM! | #NUM! | #NUM! | #NUM! | #NUM! | #NUM! | #NUM! | #NUM! | #NUM! | #NUM! | #NUM! | #NUM! | #NUM! | #NUM! | #NUM! | #NUM! | #NUM! | #NUM! | #NUM! | #NUM! | #NUM! | #NUM! | #NUM! | #NUM! | #NUM! | #NUM! | #NUM! | #NUM! | #NUM! | #NUM! | #NUM! | #NUM! | #NUM! | #NUM! | #NUM! | #NUM! | #NUM! | #NUM! | #NUM! | #NUM! | #NUM! | #NUM! | #NUM! | #NUM! | #NUM! | #NUM! | #NUM! | #NUM! | #NUM! | #NUM! | #NUM! | #NUM! | #NUM! | #NUM! | #NUM! | #NUM! | #NUM! | #NUM! | #NUM! | #NUM! | #NUM! | #NUM! | #NUM! | #NUM! | #NUM! | #NUM! | #NUM! | #NUM! | #NUM! | #NUM! | #NUM! | end
| Dividend Paid |  |  | R'000s | #NUM! | #NUM! | #NUM! | #NUM! | #NUM! | #NUM! | #NUM! | #NUM! | #NUM! | #NUM! | #NUM! | #NUM! | #NUM! | #NUM! | #NUM! | #NUM! | #NUM! | #NUM! | #NUM! | #NUM! | #NUM! | #NUM! | #NUM! | #NUM! | #NUM! | #NUM! | #NUM! | #NUM! | #NUM! | #NUM! | #NUM! | #NUM! | #NUM! | #NUM! | #NUM! | #NUM! | #NUM! | #NUM! | #NUM! | #NUM! | #NUM! | #NUM! | #NUM! | #NUM! | #NUM! | #NUM! | #NUM! | #NUM! | #NUM! | #NUM! | #NUM! | #NUM! | #NUM! | #NUM! | #NUM! | #NUM! | #NUM! | #NUM! | #NUM! | #NUM! | #NUM! | #NUM! | #NUM! | #NUM! | #NUM! | #NUM! | #NUM! | #NUM! | #NUM! | #NUM! | #NUM! | #NUM! | #NUM! | #NUM! | #NUM! | #NUM! | #NUM! | #NUM! | #NUM! | #NUM! | #NUM! | #NUM! | #NUM! | #NUM! | #NUM! | #NUM! | #NUM! | #NUM! | #NUM! | #NUM! | #NUM! | #NUM! | #NUM! | #NUM! | #NUM! | #NUM! | #NUM! | #NUM! | #NUM! | #NUM! | #NUM! | #NUM! | #NUM! | #NUM! | #NUM! | #NUM! | #NUM! | #NUM! | #NUM! | #NUM! | #NUM! | #NUM! | #NUM! | #NUM! | #NUM! | #NUM! | #NUM! | #NUM! | #NUM! | #NUM! | #NUM! | #NUM! | #NUM! | #NUM! | #NUM! | #NUM! | #NUM! | #NUM! | #NUM! | #NUM! | #NUM! | #NUM! | #NUM! | #NUM! | #NUM! | #NUM! | #NUM! | #NUM! | #NUM! | #NUM! | #NUM! | #NUM! | #NUM! | #NUM! | #NUM! | #NUM! | #NUM! | #NUM! | #NUM! | #NUM! | #NUM! | #NUM! | #NUM! | #NUM! | #NUM! | #NUM! | #NUM! | #NUM! | #NUM! | #NUM! | #NUM! | #NUM! | #NUM! | #NUM! | #NUM! | #NUM! | #NUM! | #NUM! | #NUM! | #NUM! | #NUM! | #NUM! | #NUM! | #NUM! | #NUM! | #NUM! | #NUM! | #NUM! | #NUM! | #NUM! | #NUM! | #NUM! | #NUM! | #NUM! | #NUM! | #NUM! | #NUM! | #NUM! | #NUM! | #NUM! | #NUM! | #NUM! | #NUM! | #NUM! | #NUM! | #NUM! | #NUM! | #NUM! | #NUM! | #NUM! | #NUM! | #NUM! | #NUM! | #NUM! | #NUM! | #NUM! | #NUM! | #NUM! | #NUM! | #NUM! | #NUM! | #NUM! | #NUM! | #NUM! | #NUM! | #NUM! | #NUM! | #NUM! | #NUM! | #NUM! | #NUM! | #NUM! | #NUM! | #NUM! | #NUM! | #NUM! | #NUM! | #NUM! | #NUM! | #NUM! | #NUM! | #NUM! | #NUM! | #NUM! | #NUM! | #NUM! | #NUM! | #NUM! | #NUM! | #NUM! | #NUM! | #NUM! | #NUM! | #NUM! | #NUM! | #NUM! | #NUM! | #NUM! | #NUM! | #NUM! | #NUM! | #NUM! | #NUM! | #NUM! | #NUM! | #NUM! | #NUM! | #NUM! | #NUM! | #NUM! | #NUM! | #NUM! | #NUM! | #NUM! | #NUM! | end
| Closing Cash Balance |  |  | R'000s |  | #NUM! | #NUM! | #NUM! | #NUM! | #NUM! | #NUM! | #NUM! | #NUM! | #NUM! | #NUM! | #NUM! | #NUM! | #NUM! | #NUM! | #NUM! | #NUM! | #NUM! | #NUM! | #NUM! | #NUM! | #NUM! | #NUM! | #NUM! | #NUM! | #NUM! | #NUM! | #NUM! | #NUM! | #NUM! | #NUM! | #NUM! | #NUM! | #NUM! | #NUM! | #NUM! | #NUM! | #NUM! | #NUM! | #NUM! | #NUM! | #NUM! | #NUM! | #NUM! | #NUM! | #NUM! | #NUM! | #NUM! | #NUM! | #NUM! | #NUM! | #NUM! | #NUM! | #NUM! | #NUM! | #NUM! | #NUM! | #NUM! | #NUM! | #NUM! | #NUM! | #NUM! | #NUM! | #NUM! | #NUM! | #NUM! | #NUM! | #NUM! | #NUM! | #NUM! | #NUM! | #NUM! | #NUM! | #NUM! | #NUM! | #NUM! | #NUM! | #NUM! | #NUM! | #NUM! | #NUM! | #NUM! | #NUM! | #NUM! | #NUM! | #NUM! | #NUM! | #NUM! | #NUM! | #NUM! | #NUM! | #NUM! | #NUM! | #NUM! | #NUM! | #NUM! | #NUM! | #NUM! | #NUM! | #NUM! | #NUM! | #NUM! | #NUM! | #NUM! | #NUM! | #NUM! | #NUM! | #NUM! | #NUM! | #NUM! | #NUM! | #NUM! | #NUM! | #NUM! | #NUM! | #NUM! | #NUM! | #NUM! | #NUM! | #NUM! | #NUM! | #NUM! | #NUM! | #NUM! | #NUM! | #NUM! | #NUM! | #NUM! | #NUM! | #NUM! | #NUM! | #NUM! | #NUM! | #NUM! | #NUM! | #NUM! | #NUM! | #NUM! | #NUM! | #NUM! | #NUM! | #NUM! | #NUM! | #NUM! | #NUM! | #NUM! | #NUM! | #NUM! | #NUM! | #NUM! | #NUM! | #NUM! | #NUM! | #NUM! | #NUM! | #NUM! | #NUM! | #NUM! | #NUM! | #NUM! | #NUM! | #NUM! | #NUM! | #NUM! | #NUM! | #NUM! | #NUM! | #NUM! | #NUM! | #NUM! | #NUM! | #NUM! | #NUM! | #NUM! | #NUM! | #NUM! | #NUM! | #NUM! | #NUM! | #NUM! | #NUM! | #NUM! | #NUM! | #NUM! | #NUM! | #NUM! | #NUM! | #NUM! | #NUM! | #NUM! | #NUM! | #NUM! | #NUM! | #NUM! | #NUM! | #NUM! | #NUM! | #NUM! | #NUM! | #NUM! | #NUM! | #NUM! | #NUM! | #NUM! | #NUM! | #NUM! | #NUM! | #NUM! | #NUM! | #NUM! | #NUM! | #NUM! | #NUM! | #NUM! | #NUM! | #NUM! | #NUM! | #NUM! | #NUM! | #NUM! | #NUM! | #NUM! | #NUM! | #NUM! | #NUM! | #NUM! | #NUM! | #NUM! | #NUM! | #NUM! | #NUM! | #NUM! | #NUM! | #NUM! | #NUM! | #NUM! | #NUM! | #NUM! | #NUM! | #NUM! | #NUM! | #NUM! | #NUM! | #NUM! | #NUM! | #NUM! | #NUM! | #NUM! | #NUM! | #NUM! | #NUM! | #NUM! | #NUM! | #NUM! | #NUM! | #NUM! | #NUM! | #NUM! | #NUM! | #NUM! | #NUM! | #NUM! | #NUM! | #NUM! | #NUM! | end
end
| Equity Contributions |  | #DIV/0! | R'000s | 0 | 0 | 0 | 0 | 0 | 0 | 0 | 0 | 0 | 0 | 0 | 0 | 0 | 0 | 0 | 0 | 0 | 0 | 0 | 0 | 0 | 0 | 0 | 0 | 0 | 0 | 0 | 0 | 0 | 0 | 0 | 0 | 0 | 0 | 0 | 0 | 0 | 0 | 0 | 0 | 0 | 0 | 0 | 0 | 0 | 0 | 0 | 0 | 0 | 0 | 0 | 0 | 0 | 0 | 0 | 0 | 0 | 0 | 0 | 0 | 0 | 0 | 0 | 0 | 0 | 0 | 0 | 0 | 0 | 0 | 0 | 0 | 0 | 0 | 0 | 0 | 0 | 0 | 0 | 0 | 0 | 0 | 0 | 0 | 0 | 0 | 0 | 0 | 0 | 0 | 0 | 0 | 0 | 0 | 0 | 0 | 0 | 0 | 0 | 0 | 0 | 0 | 0 | 0 | 0 | 0 | 0 | 0 | 0 | 0 | 0 | 0 | 0 | 0 | 0 | 0 | 0 | 0 | 0 | 0 | 0 | 0 | 0 | 0 | 0 | 0 | 0 | 0 | 0 | 0 | 0 | 0 | 0 | 0 | 0 | 0 | 0 | 0 | 0 | 0 | 0 | 0 | 0 | 0 | 0 | 0 | 0 | 0 | 0 | 0 | 0 | 0 | 0 | 0 | 0 | 0 | 0 | 0 | 0 | 0 | 0 | 0 | 0 | 0 | 0 | 0 | 0 | 0 | 0 | 0 | 0 | 0 | 0 | 0 | 0 | 0 | 0 | 0 | 0 | 0 | 0 | 0 | 0 | 0 | 0 | 0 | 0 | 0 | 0 | 0 | 0 | 0 | 0 | 0 | 0 | 0 | 0 | 0 | 0 | 0 | 0 | 0 | 0 | 0 | 0 | 0 | 0 | 0 | 0 | 0 | 0 | 0 | 0 | 0 | 0 | 0 | 0 | 0 | 0 | 0 | 0 | 0 | 0 | 0 | 0 | 0 | 0 | 0 | 0 | 0 | 0 | 0 | 0 | 0 | 0 | 0 | 0 | 0 | 0 | 0 | 0 | 0 | 0 | 0 | 0 | 0 | 0 | 0 | 0 | 0 | 0 | 0 | 0 | 0 | 0 | 0 | 0 | 0 | 0 | 0 | 0 | 0 | 0 | 0 | 0 | end
| Equity Cashflow |  |  | R'000s | #NUM! | #NUM! | #NUM! | #NUM! | #NUM! | #NUM! | #NUM! | #NUM! | #NUM! | #NUM! | #NUM! | #NUM! | #NUM! | #NUM! | #NUM! | #NUM! | #NUM! | #NUM! | #NUM! | #NUM! | #NUM! | #NUM! | #NUM! | #NUM! | #NUM! | #NUM! | #NUM! | #NUM! | #NUM! | #NUM! | #NUM! | #NUM! | #NUM! | #NUM! | #NUM! | #NUM! | #NUM! | #NUM! | #NUM! | #NUM! | #NUM! | #NUM! | #NUM! | #NUM! | #NUM! | #NUM! | #NUM! | #NUM! | #NUM! | #NUM! | #NUM! | #NUM! | #NUM! | #NUM! | #NUM! | #NUM! | #NUM! | #NUM! | #NUM! | #NUM! | #NUM! | #NUM! | #NUM! | #NUM! | #NUM! | #NUM! | #NUM! | #NUM! | #NUM! | #NUM! | #NUM! | #NUM! | #NUM! | #NUM! | #NUM! | #NUM! | #NUM! | #NUM! | #NUM! | #NUM! | #NUM! | #NUM! | #NUM! | #NUM! | #NUM! | #NUM! | #NUM! | #NUM! | #NUM! | #NUM! | #NUM! | #NUM! | #NUM! | #NUM! | #NUM! | #NUM! | #NUM! | #NUM! | #NUM! | #NUM! | #NUM! | #NUM! | #NUM! | #NUM! | #NUM! | #NUM! | #NUM! | #NUM! | #NUM! | #NUM! | #NUM! | #NUM! | #NUM! | #NUM! | #NUM! | #NUM! | #NUM! | #NUM! | #NUM! | #NUM! | #NUM! | #NUM! | #NUM! | #NUM! | #NUM! | #NUM! | #NUM! | #NUM! | #NUM! | #NUM! | #NUM! | #NUM! | #NUM! | #NUM! | #NUM! | #NUM! | #NUM! | #NUM! | #NUM! | #NUM! | #NUM! | #NUM! | #NUM! | #NUM! | #NUM! | #NUM! | #NUM! | #NUM! | #NUM! | #NUM! | #NUM! | #NUM! | #NUM! | #NUM! | #NUM! | #NUM! | #NUM! | #NUM! | #NUM! | #NUM! | #NUM! | #NUM! | #NUM! | #NUM! | #NUM! | #NUM! | #NUM! | #NUM! | #NUM! | #NUM! | #NUM! | #NUM! | #NUM! | #NUM! | #NUM! | #NUM! | #NUM! | #NUM! | #NUM! | #NUM! | #NUM! | #NUM! | #NUM! | #NUM! | #NUM! | #NUM! | #NUM! | #NUM! | #NUM! | #NUM! | #NUM! | #NUM! | #NUM! | #NUM! | #NUM! | #NUM! | #NUM! | #NUM! | #NUM! | #NUM! | #NUM! | #NUM! | #NUM! | #NUM! | #NUM! | #NUM! | #NUM! | #NUM! | #NUM! | #NUM! | #NUM! | #NUM! | #NUM! | #NUM! | #NUM! | #NUM! | #NUM! | #NUM! | #NUM! | #NUM! | #NUM! | #NUM! | #NUM! | #NUM! | #NUM! | #NUM! | #NUM! | #NUM! | #NUM! | #NUM! | #NUM! | #NUM! | #NUM! | #NUM! | #NUM! | #NUM! | #NUM! | #NUM! | #NUM! | #NUM! | #NUM! | #NUM! | #NUM! | #NUM! | #NUM! | #NUM! | #NUM! | #NUM! | #NUM! | #NUM! | #NUM! | #NUM! | #NUM! | #NUM! | #NUM! | #NUM! | #NUM! | #NUM! | #NUM! | #NUM! | #NUM! | #NUM! | #NUM! | #NUM! | #NUM! | end
| Equity IRR |  | #NUM! | % |  | 2020: -0.0001 | [241 empty] | end
| Project IRR |  | #NUM! | % |  | #NUM! | #NUM! | #NUM! | #NUM! | #NUM! | #NUM! | #NUM! | #NUM! | #NUM! | #NUM! | #NUM! | #NUM! | #NUM! | #NUM! | #NUM! | #NUM! | #NUM! | #NUM! | #NUM! | #NUM! | #NUM! | #NUM! | #NUM! | #NUM! | #NUM! | #NUM! | #NUM! | #NUM! | #NUM! | #NUM! | #NUM! | #NUM! | #NUM! | #NUM! | #NUM! | #NUM! | #NUM! | #NUM! | #NUM! | #NUM! | #NUM! | #NUM! | #NUM! | #NUM! | #NUM! | #NUM! | #NUM! | #NUM! | #NUM! | #NUM! | #NUM! | #NUM! | #NUM! | #NUM! | #NUM! | #NUM! | #NUM! | #NUM! | #NUM! | #NUM! | #NUM! | #NUM! | #NUM! | #NUM! | #NUM! | #NUM! | #NUM! | #NUM! | #NUM! | #NUM! | #NUM! | #NUM! | #NUM! | #NUM! | #NUM! | #NUM! | #NUM! | #NUM! | #NUM! | #NUM! | #NUM! | #NUM! | #NUM! | #NUM! | #NUM! | #NUM! | #NUM! | #NUM! | #NUM! | #NUM! | #NUM! | #NUM! | #NUM! | #NUM! | #NUM! | #NUM! | #NUM! | #NUM! | #NUM! | #NUM! | #NUM! | #NUM! | #NUM! | #NUM! | #NUM! | #NUM! | #NUM! | #NUM! | #NUM! | #NUM! | #NUM! | #NUM! | #NUM! | #NUM! | #NUM! | #NUM! | #NUM! | #NUM! | #NUM! | #NUM! | #NUM! | #NUM! | #NUM! | #NUM! | #NUM! | #NUM! | #NUM! | #NUM! | #NUM! | #NUM! | #NUM! | #NUM! | #NUM! | #NUM! | #NUM! | #NUM! | #NUM! | #NUM! | #NUM! | #NUM! | #NUM! | #NUM! | #NUM! | #NUM! | #NUM! | #NUM! | #NUM! | #NUM! | #NUM! | #NUM! | #NUM! | #NUM! | #NUM! | #NUM! | #NUM! | #NUM! | #NUM! | #NUM! | #NUM! | #NUM! | #NUM! | #NUM! | #NUM! | #NUM! | #NUM! | #NUM! | #NUM! | #NUM! | #NUM! | #NUM! | #NUM! | #NUM! | #NUM! | #NUM! | #NUM! | #NUM! | #NUM! | #NUM! | #NUM! | #NUM! | #NUM! | #NUM! | #NUM! | #NUM! | #NUM! | #NUM! | #NUM! | #NUM! | #NUM! | #NUM! | #NUM! | #NUM! | #NUM! | #NUM! | #NUM! | #NUM! | #NUM! | #NUM! | #NUM! | #NUM! | #NUM! | #NUM! | #NUM! | #NUM! | #NUM! | #NUM! | #NUM! | #NUM! | #NUM! | #NUM! | #NUM! | #NUM! | #NUM! | #NUM! | #NUM! | #NUM! | #NUM! | #NUM! | #NUM! | #NUM! | #NUM! | #NUM! | #NUM! | #NUM! | #NUM! | #NUM! | #NUM! | #NUM! | #NUM! | #NUM! | #NUM! | #NUM! | #NUM! | #NUM! | #NUM! | #NUM! | #NUM! | #NUM! | #NUM! | #NUM! | #NUM! | #NUM! | #NUM! | #NUM! | #NUM! | #NUM! | #NUM! | #NUM! | #NUM! | #NUM! | #NUM! | #NUM! | #NUM! | #NUM! | #NUM! | #NUM! | #NUM! | #NUM! | #NUM! | #NUM! | #NUM! | #NUM! | #NUM! | #NUM! | end
| Public Sector NPV |  | #NUM! | R'000s | 0% | #NUM! | #NUM! | #NUM! | #NUM! | #NUM! | #NUM! | #NUM! | #NUM! | #NUM! | #NUM! | #NUM! | #NUM! | #NUM! | #NUM! | #NUM! | #NUM! | #NUM! | #NUM! | #NUM! | #NUM! | #NUM! | #NUM! | #NUM! | #NUM! | #NUM! | #NUM! | #NUM! | #NUM! | #NUM! | #NUM! | #NUM! | #NUM! | #NUM! | #NUM! | #NUM! | #NUM! | #NUM! | #NUM! | #NUM! | #NUM! | #NUM! | #NUM! | #NUM! | #NUM! | #NUM! | #NUM! | #NUM! | #NUM! | #NUM! | #NUM! | #NUM! | #NUM! | #NUM! | #NUM! | #NUM! | #NUM! | #NUM! | #NUM! | #NUM! | #NUM! | #NUM! | #NUM! | #NUM! | #NUM! | #NUM! | #NUM! | #NUM! | #NUM! | #NUM! | #NUM! | #NUM! | #NUM! | #NUM! | #NUM! | #NUM! | #NUM! | #NUM! | #NUM! | #NUM! | #NUM! | #NUM! | #NUM! | #NUM! | #NUM! | #NUM! | #NUM! | #NUM! | #NUM! | #NUM! | #NUM! | #NUM! | #NUM! | #NUM! | #NUM! | #NUM! | #NUM! | #NUM! | #NUM! | #NUM! | #NUM! | #NUM! | #NUM! | #NUM! | #NUM! | #NUM! | #NUM! | #NUM! | #NUM! | #NUM! | #NUM! | #NUM! | #NUM! | #NUM! | #NUM! | #NUM! | #NUM! | #NUM! | #NUM! | #NUM! | #NUM! | #NUM! | #NUM! | #NUM! | #NUM! | #NUM! | #NUM! | #NUM! | #NUM! | #NUM! | #NUM! | #NUM! | #NUM! | #NUM! | #NUM! | #NUM! | #NUM! | #NUM! | #NUM! | #NUM! | #NUM! | #NUM! | #NUM! | #NUM! | #NUM! | #NUM! | #NUM! | #NUM! | #NUM! | #NUM! | #NUM! | #NUM! | #NUM! | #NUM! | #NUM! | #NUM! | #NUM! | #NUM! | #NUM! | #NUM! | #NUM! | #NUM! | #NUM! | #NUM! | #NUM! | #NUM! | #NUM! | #NUM! | #NUM! | #NUM! | #NUM! | #NUM! | #NUM! | #NUM! | #NUM! | #NUM! | #NUM! | #NUM! | #NUM! | #NUM! | #NUM! | #NUM! | #NUM! | #NUM! | #NUM! | #NUM! | #NUM! | #NUM! | #NUM! | #NUM! | #NUM! | #NUM! | #NUM! | #NUM! | #NUM! | #NUM! | #NUM! | #NUM! | #NUM! | #NUM! | #NUM! | #NUM! | #NUM! | #NUM! | #NUM! | #NUM! | #NUM! | #NUM! | #NUM! | #NUM! | #NUM! | #NUM! | #NUM! | #NUM! | #NUM! | #NUM! | #NUM! | #NUM! | #NUM! | #NUM! | #NUM! | #NUM! | #NUM! | #NUM! | #NUM! | #NUM! | #NUM! | #NUM! | #NUM! | #NUM! | #NUM! | #NUM! | #NUM! | #NUM! | #NUM! | #NUM! | #NUM! | #NUM! | #NUM! | #NUM! | #NUM! | #NUM! | #NUM! | #NUM! | #NUM! | #NUM! | #NUM! | #NUM! | #NUM! | #NUM! | #NUM! | #NUM! | #NUM! | #NUM! | #NUM! | #NUM! | #NUM! | #NUM! | #NUM! | #NUM! | #NUM! | #NUM! | #NUM! | #NUM! | #NUM! | end
end
CONSTRUCTION COSTS | [269 empty] | end
|  | Grid Connection Payment Flag |  | flag |  | 0 | 0 | 0 | 0 | 0 | 0 | 0 | 0 | 0 | 0 | 0 | 0 | 0 | 0 | 0 | 0 | 0 | 0 | 0 | 0 | 0 | 0 | [242 empty] | end
|  | Grant | 0 | R'000s | [265 empty] | end
|  | Capex post-grant | 0 | R'000s | [265 empty] | end
|  | Construction Timing | [267 empty] | end
|  | Construction Start | 0 | [266 empty] | end
|  | Construction End | -1 | [266 empty] | end
|  | Construction Period Flag |  | flag |  | 0 | 0 | 0 | 0 | 0 | 0 | 0 | 0 | 0 | 0 | 0 | 0 | 0 | 0 | 0 | 0 | 0 | 0 | 0 | 0 | 0 | 0 | 0 | 0 | 0 | 0 | 0 | 0 | 0 | 0 | 0 | 0 | 0 | 0 | 0 | 0 | 0 | 0 | 0 | 0 | 0 | 0 | 0 | 0 | 0 | 0 | 0 | 0 | 0 | 0 | 0 | 0 | 0 | 0 | 0 | 0 | 0 | 0 | 0 | 0 | 0 | 0 | 0 | 0 | 0 | 0 | 0 | 0 | 0 | 0 | 0 | 0 | 0 | 0 | 0 | 0 | 0 | 0 | 0 | 0 | 0 | 0 | 0 | 0 | 0 | 0 | 0 | 0 | 0 | 0 | 0 | 0 | 0 | 0 | 0 | 0 | 0 | 0 | 0 | 0 | 0 | 0 | 0 | 0 | 0 | 0 | 0 | 0 | 0 | 0 | 0 | 0 | 0 | 0 | 0 | 0 | 0 | 0 | 0 | 0 | 0 | 0 | 0 | 0 | 0 | 0 | 0 | 0 | 0 | 0 | 0 | 0 | 0 | 0 | 0 | 0 | 0 | 0 | 0 | 0 | 0 | 0 | 0 | 0 | 0 | 0 | 0 | 0 | 0 | 0 | 0 | 0 | 0 | 0 | 0 | 0 | 0 | 0 | 0 | 0 | 0 | 0 | 0 | 0 | 0 | 0 | 0 | 0 | 0 | 0 | 0 | 0 | 0 | 0 | 0 | 0 | 0 | 0 | 0 | 0 | 0 | 0 | 0 | 0 | 0 | 0 | 0 | 0 | 0 | 0 | 0 | 0 | 0 | 0 | 0 | 0 | 0 | 0 | 0 | 0 | 0 | 0 | 0 | 0 | 0 | 0 | 0 | 0 | 0 | 0 | 0 | 0 | 0 | 0 | 0 | 0 | 0 | 0 | 0 | 0 | 0 | 0 | 0 | 0 | 0 | 0 | 0 | 0 | 0 | 0 | 0 | 0 | 0 | 0 | 0 | 0 | 0 | 0 | 0 | 0 | 0 | 0 | 0 | 0 | 0 | 0 | 0 | 0 | 0 | 0 | 0 | 0 | 0 | 0 | 0 | 0 | 0 | 0 | 0 | 0 | 0 | 0 | 0 | 0 | end
end
|  | Construction Costs |  | R'000s | 0 | 0 | 0 | 0 | 0 | 0 | 0 | 0 | 0 | 0 | 0 | 0 | 0 | 0 | 0 | 0 | 0 | 0 | 0 | 0 | 0 | 0 | 0 | 0 | 0 | 0 | 0 | 0 | 0 | 0 | 0 | 0 | 0 | 0 | 0 | 0 | 0 | 0 | 0 | 0 | 0 | 0 | 0 | 0 | 0 | 0 | 0 | 0 | 0 | 0 | 0 | 0 | 0 | 0 | 0 | 0 | 0 | 0 | 0 | 0 | 0 | 0 | 0 | 0 | 0 | 0 | 0 | 0 | 0 | 0 | 0 | 0 | 0 | 0 | 0 | 0 | 0 | 0 | 0 | 0 | 0 | 0 | 0 | 0 | 0 | 0 | 0 | 0 | 0 | 0 | 0 | 0 | 0 | 0 | 0 | 0 | 0 | 0 | 0 | 0 | 0 | 0 | 0 | 0 | 0 | 0 | 0 | 0 | 0 | 0 | 0 | 0 | 0 | 0 | 0 | 0 | 0 | 0 | 0 | 0 | 0 | 0 | 0 | 0 | 0 | 0 | 0 | 0 | 0 | 0 | 0 | 0 | 0 | 0 | 0 | 0 | 0 | 0 | 0 | 0 | 0 | 0 | 0 | 0 | 0 | 0 | 0 | 0 | 0 | 0 | 0 | 0 | 0 | 0 | 0 | 0 | 0 | 0 | 0 | 0 | 0 | 0 | 0 | 0 | 0 | 0 | 0 | 0 | 0 | 0 | 0 | 0 | 0 | 0 | 0 | 0 | 0 | 0 | 0 | 0 | 0 | 0 | 0 | 0 | 0 | 0 | 0 | 0 | 0 | 0 | 0 | 0 | 0 | 0 | 0 | 0 | 0 | 0 | 0 | 0 | 0 | 0 | 0 | 0 | 0 | 0 | 0 | 0 | 0 | 0 | 0 | 0 | 0 | 0 | 0 | 0 | 0 | 0 | 0 | 0 | 0 | 0 | 0 | 0 | 0 | 0 | 0 | 0 | 0 | 0 | 0 | 0 | 0 | 0 | 0 | 0 | 0 | 0 | 0 | 0 | 0 | 0 | 0 | 0 | 0 | 0 | 0 | 0 | 0 | 0 | 0 | 0 | 0 | 0 | 0 | 0 | 0 | 0 | 0 | 0 | 0 | 0 | 0 | 0 | 0 | end
|  | Interest During Construction |  | R'000s | 0 | 0 | 0 | 0 | 0 | 0 | 0 | 0 | 0 | 0 | 0 | 0 | 0 | 0 | 0 | 0 | 0 | 0 | 0 | 0 | 0 | 0 | 0 | 0 | 0 | 0 | 0 | 0 | 0 | 0 | 0 | 0 | 0 | 0 | 0 | 0 | 0 | 0 | 0 | 0 | 0 | 0 | 0 | 0 | 0 | 0 | 0 | 0 | 0 | 0 | 0 | 0 | 0 | 0 | 0 | 0 | 0 | 0 | 0 | 0 | 0 | 0 | 0 | 0 | 0 | 0 | 0 | 0 | 0 | 0 | 0 | 0 | 0 | 0 | 0 | 0 | 0 | 0 | 0 | 0 | 0 | 0 | 0 | 0 | 0 | 0 | 0 | 0 | 0 | 0 | 0 | 0 | 0 | 0 | 0 | 0 | 0 | 0 | 0 | 0 | 0 | 0 | 0 | 0 | 0 | 0 | 0 | 0 | 0 | 0 | 0 | 0 | 0 | 0 | 0 | 0 | 0 | 0 | 0 | 0 | 0 | 0 | 0 | 0 | 0 | 0 | 0 | 0 | 0 | 0 | 0 | 0 | 0 | 0 | 0 | 0 | 0 | 0 | 0 | 0 | 0 | 0 | 0 | 0 | 0 | 0 | 0 | 0 | 0 | 0 | 0 | 0 | 0 | 0 | 0 | 0 | 0 | 0 | 0 | 0 | 0 | 0 | 0 | 0 | 0 | 0 | 0 | 0 | 0 | 0 | 0 | 0 | 0 | 0 | 0 | 0 | 0 | 0 | 0 | 0 | 0 | 0 | 0 | 0 | 0 | 0 | 0 | 0 | 0 | 0 | 0 | 0 | 0 | 0 | 0 | 0 | 0 | 0 | 0 | 0 | 0 | 0 | 0 | 0 | 0 | 0 | 0 | 0 | 0 | 0 | 0 | 0 | 0 | 0 | 0 | 0 | 0 | 0 | 0 | 0 | 0 | 0 | 0 | 0 | 0 | 0 | 0 | 0 | 0 | 0 | 0 | 0 | 0 | 0 | 0 | 0 | 0 | 0 | 0 | 0 | 0 | 0 | 0 | 0 | 0 | 0 | 0 | 0 | 0 | 0 | 0 | 0 | 0 | 0 | 0 | 0 | 0 | 0 | 0 | 0 | 0 | 0 | 0 | 0 | 0 | end
|  | Upfront Bank Fee |  | R'000s | 0 | 0 | 0 | 0 | 0 | 0 | 0 | 0 | 0 | 0 | 0 | 0 | 0 | 0 | 0 | 0 | 0 | 0 | 0 | 0 | 0 | 0 | 0 | 0 | 0 | 0 | 0 | 0 | 0 | 0 | 0 | 0 | 0 | 0 | 0 | 0 | 0 | 0 | 0 | 0 | 0 | 0 | 0 | 0 | 0 | 0 | 0 | 0 | 0 | 0 | 0 | 0 | 0 | 0 | 0 | 0 | 0 | 0 | 0 | 0 | 0 | 0 | 0 | 0 | 0 | 0 | 0 | 0 | 0 | 0 | 0 | 0 | 0 | 0 | 0 | 0 | 0 | 0 | 0 | 0 | 0 | 0 | 0 | 0 | 0 | 0 | 0 | 0 | 0 | 0 | 0 | 0 | 0 | 0 | 0 | 0 | 0 | 0 | 0 | 0 | 0 | 0 | 0 | 0 | 0 | 0 | 0 | 0 | 0 | 0 | 0 | 0 | 0 | 0 | 0 | 0 | 0 | 0 | 0 | 0 | 0 | 0 | 0 | 0 | 0 | 0 | 0 | 0 | 0 | 0 | 0 | 0 | 0 | 0 | 0 | 0 | 0 | 0 | 0 | 0 | 0 | 0 | 0 | 0 | 0 | 0 | 0 | 0 | 0 | 0 | 0 | 0 | 0 | 0 | 0 | 0 | 0 | 0 | 0 | 0 | 0 | 0 | 0 | 0 | 0 | 0 | 0 | 0 | 0 | 0 | 0 | 0 | 0 | 0 | 0 | 0 | 0 | 0 | 0 | 0 | 0 | 0 | 0 | 0 | 0 | 0 | 0 | 0 | 0 | 0 | 0 | 0 | 0 | 0 | 0 | 0 | 0 | 0 | 0 | 0 | 0 | 0 | 0 | 0 | 0 | 0 | 0 | 0 | 0 | 0 | 0 | 0 | 0 | 0 | 0 | 0 | 0 | 0 | 0 | 0 | 0 | 0 | 0 | 0 | 0 | 0 | 0 | 0 | 0 | 0 | 0 | 0 | 0 | 0 | 0 | 0 | 0 | 0 | 0 | 0 | 0 | 0 | 0 | 0 | 0 | 0 | 0 | 0 | 0 | 0 | 0 | 0 | 0 | 0 | 0 | 0 | 0 | 0 | 0 | 0 | 0 | 0 | 0 | 0 | 0 | end
| Capitalised Costs |  |  |  | 0 | 0 | 0 | 0 | 0 | 0 | 0 | 0 | 0 | 0 | 0 | 0 | 0 | 0 | 0 | 0 | 0 | 0 | 0 | 0 | 0 | 0 | 0 | 0 | 0 | 0 | 0 | 0 | 0 | 0 | 0 | 0 | 0 | 0 | 0 | 0 | 0 | 0 | 0 | 0 | 0 | 0 | 0 | 0 | 0 | 0 | 0 | 0 | 0 | 0 | 0 | 0 | 0 | 0 | 0 | 0 | 0 | 0 | 0 | 0 | 0 | 0 | 0 | 0 | 0 | 0 | 0 | 0 | 0 | 0 | 0 | 0 | 0 | 0 | 0 | 0 | 0 | 0 | 0 | 0 | 0 | 0 | 0 | 0 | 0 | 0 | 0 | 0 | 0 | 0 | 0 | 0 | 0 | 0 | 0 | 0 | 0 | 0 | 0 | 0 | 0 | 0 | 0 | 0 | 0 | 0 | 0 | 0 | 0 | 0 | 0 | 0 | 0 | 0 | 0 | 0 | 0 | 0 | 0 | 0 | 0 | 0 | 0 | 0 | 0 | 0 | 0 | 0 | 0 | 0 | 0 | 0 | 0 | 0 | 0 | 0 | 0 | 0 | 0 | 0 | 0 | 0 | 0 | 0 | 0 | 0 | 0 | 0 | 0 | 0 | 0 | 0 | 0 | 0 | 0 | 0 | 0 | 0 | 0 | 0 | 0 | 0 | 0 | 0 | 0 | 0 | 0 | 0 | 0 | 0 | 0 | 0 | 0 | 0 | 0 | 0 | 0 | 0 | 0 | 0 | 0 | 0 | 0 | 0 | 0 | 0 | 0 | 0 | 0 | 0 | 0 | 0 | 0 | 0 | 0 | 0 | 0 | 0 | 0 | 0 | 0 | 0 | 0 | 0 | 0 | 0 | 0 | 0 | 0 | 0 | 0 | 0 | 0 | 0 | 0 | 0 | 0 | 0 | 0 | 0 | 0 | 0 | 0 | 0 | 0 | 0 | 0 | 0 | 0 | 0 | 0 | 0 | 0 | 0 | 0 | 0 | 0 | 0 | 0 | 0 | 0 | 0 | 0 | 0 | 0 | 0 | 0 | 0 | 0 | 0 | 0 | 0 | 0 | 0 | 0 | 0 | 0 | 0 | 0 | 0 | 0 | 0 | 0 | 0 | 0 | end
end
DEBT SERVICE | [269 empty] | end
|  | Grace Period | 6 | months | [265 empty] | end
|  | End of Construction Period | -1 | [266 empty] | end
|  | Debt Start Date | #NUM! |  |  | #NUM! | #NUM! | #NUM! | #NUM! | #NUM! | #NUM! | #NUM! | #NUM! | #NUM! | #NUM! | #NUM! | #NUM! | #NUM! | #NUM! | #NUM! | #NUM! | #NUM! | #NUM! | #NUM! | #NUM! | #NUM! | #NUM! | [242 empty] | end
|  | Debt End Date | #NUM! |  |  | #NUM! | #NUM! | #NUM! | #NUM! | #NUM! | #NUM! | #NUM! | #NUM! | #NUM! | #NUM! | #NUM! | #NUM! | #NUM! | #NUM! | #NUM! | #NUM! | #NUM! | #NUM! | #NUM! | #NUM! | #NUM! | #NUM! | [242 empty] | end
|  | Debt Period | #NUM! | #NUM! | #NUM! | #NUM! | #NUM! | #NUM! | #NUM! | #NUM! | #NUM! | #NUM! | #NUM! | #NUM! | #NUM! | #NUM! | #NUM! | #NUM! | #NUM! | #NUM! | #NUM! | #NUM! | #NUM! | #NUM! | #NUM! | #NUM! | #NUM! | #NUM! | #NUM! | #NUM! | #NUM! | #NUM! | #NUM! | #NUM! | #NUM! | #NUM! | #NUM! | #NUM! | #NUM! | #NUM! | #NUM! | #NUM! | #NUM! | #NUM! | #NUM! | #NUM! | #NUM! | #NUM! | #NUM! | #NUM! | #NUM! | #NUM! | #NUM! | #NUM! | #NUM! | #NUM! | #NUM! | #NUM! | #NUM! | #NUM! | #NUM! | #NUM! | #NUM! | #NUM! | #NUM! | #NUM! | #NUM! | #NUM! | #NUM! | #NUM! | #NUM! | #NUM! | #NUM! | #NUM! | #NUM! | #NUM! | #NUM! | #NUM! | #NUM! | #NUM! | #NUM! | #NUM! | #NUM! | #NUM! | #NUM! | #NUM! | #NUM! | #NUM! | #NUM! | #NUM! | #NUM! | #NUM! | #NUM! | #NUM! | #NUM! | #NUM! | #NUM! | #NUM! | #NUM! | #NUM! | #NUM! | #NUM! | #NUM! | #NUM! | #NUM! | #NUM! | #NUM! | #NUM! | #NUM! | #NUM! | #NUM! | #NUM! | #NUM! | #NUM! | #NUM! | #NUM! | #NUM! | #NUM! | #NUM! | #NUM! | #NUM! | #NUM! | #NUM! | #NUM! | #NUM! | #NUM! | #NUM! | #NUM! | #NUM! | #NUM! | #NUM! | #NUM! | #NUM! | #NUM! | #NUM! | #NUM! | #NUM! | #NUM! | #NUM! | #NUM! | #NUM! | #NUM! | #NUM! | #NUM! | #NUM! | #NUM! | #NUM! | #NUM! | #NUM! | #NUM! | #NUM! | #NUM! | #NUM! | #NUM! | #NUM! | #NUM! | #NUM! | #NUM! | #NUM! | #NUM! | #NUM! | #NUM! | #NUM! | #NUM! | #NUM! | #NUM! | #NUM! | #NUM! | #NUM! | #NUM! | #NUM! | #NUM! | #NUM! | #NUM! | #NUM! | #NUM! | #NUM! | #NUM! | #NUM! | #NUM! | #NUM! | #NUM! | #NUM! | #NUM! | #NUM! | #NUM! | #NUM! | #NUM! | #NUM! | #NUM! | #NUM! | #NUM! | #NUM! | #NUM! | #NUM! | #NUM! | #NUM! | #NUM! | #NUM! | #NUM! | #NUM! | #NUM! | #NUM! | #NUM! | #NUM! | #NUM! | #NUM! | #NUM! | #NUM! | #NUM! | #NUM! | #NUM! | #NUM! | #NUM! | #NUM! | #NUM! | #NUM! | #NUM! | #NUM! | #NUM! | #NUM! | #NUM! | #NUM! | #NUM! | #NUM! | #NUM! | #NUM! | #NUM! | #NUM! | #NUM! | #NUM! | #NUM! | #NUM! | #NUM! | #NUM! | #NUM! | #NUM! | #NUM! | #NUM! | #NUM! | #NUM! | #NUM! | #NUM! | #NUM! | #NUM! | #NUM! | #NUM! | #NUM! | #NUM! | #NUM! | #NUM! | #NUM! | #NUM! | #NUM! | #NUM! | #NUM! | #NUM! | #NUM! | #NUM! | #NUM! | #NUM! | #NUM! | #NUM! | #NUM! | #NUM! | #NUM! | #NUM! | #NUM! | #NUM! | end
|  | Payment Months | #NUM! | #NUM! | #NUM! | #NUM! | #NUM! | #NUM! | #NUM! | #NUM! | #NUM! | #NUM! | #NUM! | #NUM! | #NUM! | #NUM! | #NUM! | #NUM! | #NUM! | #NUM! | #NUM! | #NUM! | #NUM! | #NUM! | #NUM! | #NUM! | #NUM! | #NUM! | #NUM! | #NUM! | #NUM! | #NUM! | #NUM! | #NUM! | #NUM! | #NUM! | #NUM! | #NUM! | #NUM! | #NUM! | #NUM! | #NUM! | #NUM! | #NUM! | #NUM! | #NUM! | #NUM! | #NUM! | #NUM! | #NUM! | #NUM! | #NUM! | #NUM! | #NUM! | #NUM! | #NUM! | #NUM! | #NUM! | #NUM! | #NUM! | #NUM! | #NUM! | #NUM! | #NUM! | #NUM! | #NUM! | #NUM! | #NUM! | #NUM! | #NUM! | #NUM! | #NUM! | #NUM! | #NUM! | #NUM! | #NUM! | #NUM! | #NUM! | #NUM! | #NUM! | #NUM! | #NUM! | #NUM! | #NUM! | #NUM! | #NUM! | #NUM! | #NUM! | #NUM! | #NUM! | #NUM! | #NUM! | #NUM! | #NUM! | #NUM! | #NUM! | #NUM! | #NUM! | #NUM! | #NUM! | #NUM! | #NUM! | #NUM! | #NUM! | #NUM! | #NUM! | #NUM! | #NUM! | #NUM! | #NUM! | #NUM! | #NUM! | #NUM! | #NUM! | #NUM! | #NUM! | #NUM! | #NUM! | #NUM! | #NUM! | #NUM! | #NUM! | #NUM! | #NUM! | #NUM! | #NUM! | #NUM! | #NUM! | #NUM! | #NUM! | #NUM! | #NUM! | #NUM! | #NUM! | #NUM! | #NUM! | #NUM! | #NUM! | #NUM! | #NUM! | #NUM! | #NUM! | #NUM! | #NUM! | #NUM! | #NUM! | #NUM! | #NUM! | #NUM! | #NUM! | #NUM! | #NUM! | #NUM! | #NUM! | #NUM! | #NUM! | #NUM! | #NUM! | #NUM! | #NUM! | #NUM! | #NUM! | #NUM! | #NUM! | #NUM! | #NUM! | #NUM! | #NUM! | #NUM! | #NUM! | #NUM! | #NUM! | #NUM! | #NUM! | #NUM! | #NUM! | #NUM! | #NUM! | #NUM! | #NUM! | #NUM! | #NUM! | #NUM! | #NUM! | #NUM! | #NUM! | #NUM! | #NUM! | #NUM! | #NUM! | #NUM! | #NUM! | #NUM! | #NUM! | #NUM! | #NUM! | #NUM! | #NUM! | #NUM! | #NUM! | #NUM! | #NUM! | #NUM! | #NUM! | #NUM! | #NUM! | #NUM! | #NUM! | #NUM! | #NUM! | #NUM! | #NUM! | #NUM! | #NUM! | #NUM! | #NUM! | #NUM! | #NUM! | #NUM! | #NUM! | #NUM! | #NUM! | #NUM! | #NUM! | #NUM! | #NUM! | #NUM! | #NUM! | #NUM! | #NUM! | #NUM! | #NUM! | #NUM! | #NUM! | #NUM! | #NUM! | #NUM! | #NUM! | #NUM! | #NUM! | #NUM! | #NUM! | #NUM! | #NUM! | #NUM! | #NUM! | #NUM! | #NUM! | #NUM! | #NUM! | #NUM! | #NUM! | #NUM! | #NUM! | #NUM! | #NUM! | #NUM! | #NUM! | #NUM! | #NUM! | #NUM! | #NUM! | #NUM! | #NUM! | #NUM! | #NUM! | #NUM! | #NUM! | #NUM! | end
end
|  | Starting Balance |  |  |  | #NUM! | #NUM! | #NUM! | #NUM! | #NUM! | #NUM! | #NUM! | #NUM! | #NUM! | #NUM! | #NUM! | #NUM! | #NUM! | #NUM! | #NUM! | #NUM! | #NUM! | #NUM! | #NUM! | #NUM! | #NUM! | #NUM! | #NUM! | #NUM! | #NUM! | #NUM! | #NUM! | #NUM! | #NUM! | #NUM! | #NUM! | #NUM! | #NUM! | #NUM! | #NUM! | #NUM! | #NUM! | #NUM! | #NUM! | #NUM! | #NUM! | #NUM! | #NUM! | #NUM! | #NUM! | #NUM! | #NUM! | #NUM! | #NUM! | #NUM! | #NUM! | #NUM! | #NUM! | #NUM! | #NUM! | #NUM! | #NUM! | #NUM! | #NUM! | #NUM! | #NUM! | #NUM! | #NUM! | #NUM! | #NUM! | #NUM! | #NUM! | #NUM! | #NUM! | #NUM! | #NUM! | #NUM! | #NUM! | #NUM! | #NUM! | #NUM! | #NUM! | #NUM! | #NUM! | #NUM! | #NUM! | #NUM! | #NUM! | #NUM! | #NUM! | #NUM! | #NUM! | #NUM! | #NUM! | #NUM! | #NUM! | #NUM! | #NUM! | #NUM! | #NUM! | #NUM! | #NUM! | #NUM! | #NUM! | #NUM! | #NUM! | #NUM! | #NUM! | #NUM! | #NUM! | #NUM! | #NUM! | #NUM! | #NUM! | #NUM! | #NUM! | #NUM! | #NUM! | #NUM! | #NUM! | #NUM! | #NUM! | #NUM! | #NUM! | #NUM! | #NUM! | #NUM! | #NUM! | #NUM! | #NUM! | #NUM! | #NUM! | #NUM! | #NUM! | #NUM! | #NUM! | #NUM! | #NUM! | #NUM! | #NUM! | #NUM! | #NUM! | #NUM! | #NUM! | #NUM! | #NUM! | #NUM! | #NUM! | #NUM! | #NUM! | #NUM! | #NUM! | #NUM! | #NUM! | #NUM! | #NUM! | #NUM! | #NUM! | #NUM! | #NUM! | #NUM! | #NUM! | #NUM! | #NUM! | #NUM! | #NUM! | #NUM! | #NUM! | #NUM! | #NUM! | #NUM! | #NUM! | #NUM! | #NUM! | #NUM! | #NUM! | #NUM! | #NUM! | #NUM! | #NUM! | #NUM! | #NUM! | #NUM! | #NUM! | #NUM! | #NUM! | #NUM! | #NUM! | #NUM! | #NUM! | #NUM! | #NUM! | #NUM! | #NUM! | #NUM! | #NUM! | #NUM! | #NUM! | #NUM! | #NUM! | #NUM! | #NUM! | #NUM! | #NUM! | #NUM! | #NUM! | #NUM! | #NUM! | #NUM! | #NUM! | #NUM! | #NUM! | #NUM! | #NUM! | #NUM! | #NUM! | #NUM! | #NUM! | #NUM! | #NUM! | #NUM! | #NUM! | #NUM! | #NUM! | #NUM! | #NUM! | #NUM! | #NUM! | #NUM! | #NUM! | #NUM! | #NUM! | #NUM! | #NUM! | #NUM! | #NUM! | #NUM! | #NUM! | #NUM! | #NUM! | #NUM! | #NUM! | #NUM! | #NUM! | #NUM! | #NUM! | #NUM! | #NUM! | #NUM! | #NUM! | #NUM! | #NUM! | #NUM! | #NUM! | #NUM! | #NUM! | #NUM! | #NUM! | #NUM! | #NUM! | #NUM! | #NUM! | #NUM! | #NUM! | #NUM! | #NUM! | #NUM! | #NUM! | #NUM! | end
|  | Loan Amount | 0 | R'000s | [265 empty] | end
|  | Interest Rate | 0% | % | [265 empty] | end
|  | Years | 0 | yrs | [265 empty] | end
|  | Payments | #NUM! | R'000s | [265 empty] | end
end
|  | Beginning Balance | 0 | R'000s |  | #NUM! | #NUM! | #NUM! | #NUM! | #NUM! | #NUM! | #NUM! | #NUM! | #NUM! | #NUM! | #NUM! | #NUM! | #NUM! | #NUM! | #NUM! | #NUM! | #NUM! | #NUM! | #NUM! | #NUM! | #NUM! | #NUM! | #NUM! | #NUM! | #NUM! | #NUM! | #NUM! | #NUM! | #NUM! | #NUM! | #NUM! | #NUM! | #NUM! | #NUM! | #NUM! | #NUM! | #NUM! | #NUM! | #NUM! | #NUM! | #NUM! | #NUM! | #NUM! | #NUM! | #NUM! | #NUM! | #NUM! | #NUM! | #NUM! | #NUM! | #NUM! | #NUM! | #NUM! | #NUM! | #NUM! | #NUM! | #NUM! | #NUM! | #NUM! | #NUM! | #NUM! | #NUM! | #NUM! | #NUM! | #NUM! | #NUM! | #NUM! | #NUM! | #NUM! | #NUM! | #NUM! | #NUM! | #NUM! | #NUM! | #NUM! | #NUM! | #NUM! | #NUM! | #NUM! | #NUM! | #NUM! | #NUM! | #NUM! | #NUM! | #NUM! | #NUM! | #NUM! | #NUM! | #NUM! | #NUM! | #NUM! | #NUM! | #NUM! | #NUM! | #NUM! | #NUM! | #NUM! | #NUM! | #NUM! | #NUM! | #NUM! | #NUM! | #NUM! | #NUM! | #NUM! | #NUM! | #NUM! | #NUM! | #NUM! | #NUM! | #NUM! | #NUM! | #NUM! | #NUM! | #NUM! | #NUM! | #NUM! | #NUM! | #NUM! | #NUM! | #NUM! | #NUM! | #NUM! | #NUM! | #NUM! | #NUM! | #NUM! | #NUM! | #NUM! | #NUM! | #NUM! | #NUM! | #NUM! | #NUM! | #NUM! | #NUM! | #NUM! | #NUM! | #NUM! | #NUM! | #NUM! | #NUM! | #NUM! | #NUM! | #NUM! | #NUM! | #NUM! | #NUM! | #NUM! | #NUM! | #NUM! | #NUM! | #NUM! | #NUM! | #NUM! | #NUM! | #NUM! | #NUM! | #NUM! | #NUM! | #NUM! | #NUM! | #NUM! | #NUM! | #NUM! | #NUM! | #NUM! | #NUM! | #NUM! | #NUM! | #NUM! | #NUM! | #NUM! | #NUM! | #NUM! | #NUM! | #NUM! | #NUM! | #NUM! | #NUM! | #NUM! | #NUM! | #NUM! | #NUM! | #NUM! | #NUM! | #NUM! | #NUM! | #NUM! | #NUM! | #NUM! | #NUM! | #NUM! | #NUM! | #NUM! | #NUM! | #NUM! | #NUM! | #NUM! | #NUM! | #NUM! | #NUM! | #NUM! | #NUM! | #NUM! | #NUM! | #NUM! | #NUM! | #NUM! | #NUM! | #NUM! | #NUM! | #NUM! | #NUM! | #NUM! | #NUM! | #NUM! | #NUM! | #NUM! | #NUM! | #NUM! | #NUM! | #NUM! | #NUM! | #NUM! | #NUM! | #NUM! | #NUM! | #NUM! | #NUM! | #NUM! | #NUM! | #NUM! | #NUM! | #NUM! | #NUM! | #NUM! | #NUM! | #NUM! | #NUM! | #NUM! | #NUM! | #NUM! | #NUM! | #NUM! | #NUM! | #NUM! | #NUM! | #NUM! | #NUM! | #NUM! | #NUM! | #NUM! | #NUM! | #NUM! | #NUM! | #NUM! | #NUM! | #NUM! | #NUM! | #NUM! | #NUM! | #NUM! | #NUM! | end
|  | Payment |  | R'000s | #NUM! | #NUM! | #NUM! | #NUM! | #NUM! | #NUM! | #NUM! | #NUM! | #NUM! | #NUM! | #NUM! | #NUM! | #NUM! | #NUM! | #NUM! | #NUM! | #NUM! | #NUM! | #NUM! | #NUM! | #NUM! | #NUM! | #NUM! | #NUM! | #NUM! | #NUM! | #NUM! | #NUM! | #NUM! | #NUM! | #NUM! | #NUM! | #NUM! | #NUM! | #NUM! | #NUM! | #NUM! | #NUM! | #NUM! | #NUM! | #NUM! | #NUM! | #NUM! | #NUM! | #NUM! | #NUM! | #NUM! | #NUM! | #NUM! | #NUM! | #NUM! | #NUM! | #NUM! | #NUM! | #NUM! | #NUM! | #NUM! | #NUM! | #NUM! | #NUM! | #NUM! | #NUM! | #NUM! | #NUM! | #NUM! | #NUM! | #NUM! | #NUM! | #NUM! | #NUM! | #NUM! | #NUM! | #NUM! | #NUM! | #NUM! | #NUM! | #NUM! | #NUM! | #NUM! | #NUM! | #NUM! | #NUM! | #NUM! | #NUM! | #NUM! | #NUM! | #NUM! | #NUM! | #NUM! | #NUM! | #NUM! | #NUM! | #NUM! | #NUM! | #NUM! | #NUM! | #NUM! | #NUM! | #NUM! | #NUM! | #NUM! | #NUM! | #NUM! | #NUM! | #NUM! | #NUM! | #NUM! | #NUM! | #NUM! | #NUM! | #NUM! | #NUM! | #NUM! | #NUM! | #NUM! | #NUM! | #NUM! | #NUM! | #NUM! | #NUM! | #NUM! | #NUM! | #NUM! | #NUM! | #NUM! | #NUM! | #NUM! | #NUM! | #NUM! | #NUM! | #NUM! | #NUM! | #NUM! | #NUM! | #NUM! | #NUM! | #NUM! | #NUM! | #NUM! | #NUM! | #NUM! | #NUM! | #NUM! | #NUM! | #NUM! | #NUM! | #NUM! | #NUM! | #NUM! | #NUM! | #NUM! | #NUM! | #NUM! | #NUM! | #NUM! | #NUM! | #NUM! | #NUM! | #NUM! | #NUM! | #NUM! | #NUM! | #NUM! | #NUM! | #NUM! | #NUM! | #NUM! | #NUM! | #NUM! | #NUM! | #NUM! | #NUM! | #NUM! | #NUM! | #NUM! | #NUM! | #NUM! | #NUM! | #NUM! | #NUM! | #NUM! | #NUM! | #NUM! | #NUM! | #NUM! | #NUM! | #NUM! | #NUM! | #NUM! | #NUM! | #NUM! | #NUM! | #NUM! | #NUM! | #NUM! | #NUM! | #NUM! | #NUM! | #NUM! | #NUM! | #NUM! | #NUM! | #NUM! | #NUM! | #NUM! | #NUM! | #NUM! | #NUM! | #NUM! | #NUM! | #NUM! | #NUM! | #NUM! | #NUM! | #NUM! | #NUM! | #NUM! | #NUM! | #NUM! | #NUM! | #NUM! | #NUM! | #NUM! | #NUM! | #NUM! | #NUM! | #NUM! | #NUM! | #NUM! | #NUM! | #NUM! | #NUM! | #NUM! | #NUM! | #NUM! | #NUM! | #NUM! | #NUM! | #NUM! | #NUM! | #NUM! | #NUM! | #NUM! | #NUM! | #NUM! | #NUM! | #NUM! | #NUM! | #NUM! | #NUM! | #NUM! | #NUM! | #NUM! | #NUM! | #NUM! | #NUM! | #NUM! | #NUM! | #NUM! | #NUM! | #NUM! | #NUM! | #NUM! | #NUM! | #NUM! | end
|  | Interest |  | R'000s | #NUM! | #NUM! | #NUM! | #NUM! | #NUM! | #NUM! | #NUM! | #NUM! | #NUM! | #NUM! | #NUM! | #NUM! | #NUM! | #NUM! | #NUM! | #NUM! | #NUM! | #NUM! | #NUM! | #NUM! | #NUM! | #NUM! | #NUM! | #NUM! | #NUM! | #NUM! | #NUM! | #NUM! | #NUM! | #NUM! | #NUM! | #NUM! | #NUM! | #NUM! | #NUM! | #NUM! | #NUM! | #NUM! | #NUM! | #NUM! | #NUM! | #NUM! | #NUM! | #NUM! | #NUM! | #NUM! | #NUM! | #NUM! | #NUM! | #NUM! | #NUM! | #NUM! | #NUM! | #NUM! | #NUM! | #NUM! | #NUM! | #NUM! | #NUM! | #NUM! | #NUM! | #NUM! | #NUM! | #NUM! | #NUM! | #NUM! | #NUM! | #NUM! | #NUM! | #NUM! | #NUM! | #NUM! | #NUM! | #NUM! | #NUM! | #NUM! | #NUM! | #NUM! | #NUM! | #NUM! | #NUM! | #NUM! | #NUM! | #NUM! | #NUM! | #NUM! | #NUM! | #NUM! | #NUM! | #NUM! | #NUM! | #NUM! | #NUM! | #NUM! | #NUM! | #NUM! | #NUM! | #NUM! | #NUM! | #NUM! | #NUM! | #NUM! | #NUM! | #NUM! | #NUM! | #NUM! | #NUM! | #NUM! | #NUM! | #NUM! | #NUM! | #NUM! | #NUM! | #NUM! | #NUM! | #NUM! | #NUM! | #NUM! | #NUM! | #NUM! | #NUM! | #NUM! | #NUM! | #NUM! | #NUM! | #NUM! | #NUM! | #NUM! | #NUM! | #NUM! | #NUM! | #NUM! | #NUM! | #NUM! | #NUM! | #NUM! | #NUM! | #NUM! | #NUM! | #NUM! | #NUM! | #NUM! | #NUM! | #NUM! | #NUM! | #NUM! | #NUM! | #NUM! | #NUM! | #NUM! | #NUM! | #NUM! | #NUM! | #NUM! | #NUM! | #NUM! | #NUM! | #NUM! | #NUM! | #NUM! | #NUM! | #NUM! | #NUM! | #NUM! | #NUM! | #NUM! | #NUM! | #NUM! | #NUM! | #NUM! | #NUM! | #NUM! | #NUM! | #NUM! | #NUM! | #NUM! | #NUM! | #NUM! | #NUM! | #NUM! | #NUM! | #NUM! | #NUM! | #NUM! | #NUM! | #NUM! | #NUM! | #NUM! | #NUM! | #NUM! | #NUM! | #NUM! | #NUM! | #NUM! | #NUM! | #NUM! | #NUM! | #NUM! | #NUM! | #NUM! | #NUM! | #NUM! | #NUM! | #NUM! | #NUM! | #NUM! | #NUM! | #NUM! | #NUM! | #NUM! | #NUM! | #NUM! | #NUM! | #NUM! | #NUM! | #NUM! | #NUM! | #NUM! | #NUM! | #NUM! | #NUM! | #NUM! | #NUM! | #NUM! | #NUM! | #NUM! | #NUM! | #NUM! | #NUM! | #NUM! | #NUM! | #NUM! | #NUM! | #NUM! | #NUM! | #NUM! | #NUM! | #NUM! | #NUM! | #NUM! | #NUM! | #NUM! | #NUM! | #NUM! | #NUM! | #NUM! | #NUM! | #NUM! | #NUM! | #NUM! | #NUM! | #NUM! | #NUM! | #NUM! | #NUM! | #NUM! | #NUM! | #NUM! | #NUM! | #NUM! | #NUM! | #NUM! | #NUM! | #NUM! | #NUM! | end
|  | Principal Payment |  | R'000s | #NUM! | #NUM! | #NUM! | #NUM! | #NUM! | #NUM! | #NUM! | #NUM! | #NUM! | #NUM! | #NUM! | #NUM! | #NUM! | #NUM! | #NUM! | #NUM! | #NUM! | #NUM! | #NUM! | #NUM! | #NUM! | #NUM! | #NUM! | #NUM! | #NUM! | #NUM! | #NUM! | #NUM! | #NUM! | #NUM! | #NUM! | #NUM! | #NUM! | #NUM! | #NUM! | #NUM! | #NUM! | #NUM! | #NUM! | #NUM! | #NUM! | #NUM! | #NUM! | #NUM! | #NUM! | #NUM! | #NUM! | #NUM! | #NUM! | #NUM! | #NUM! | #NUM! | #NUM! | #NUM! | #NUM! | #NUM! | #NUM! | #NUM! | #NUM! | #NUM! | #NUM! | #NUM! | #NUM! | #NUM! | #NUM! | #NUM! | #NUM! | #NUM! | #NUM! | #NUM! | #NUM! | #NUM! | #NUM! | #NUM! | #NUM! | #NUM! | #NUM! | #NUM! | #NUM! | #NUM! | #NUM! | #NUM! | #NUM! | #NUM! | #NUM! | #NUM! | #NUM! | #NUM! | #NUM! | #NUM! | #NUM! | #NUM! | #NUM! | #NUM! | #NUM! | #NUM! | #NUM! | #NUM! | #NUM! | #NUM! | #NUM! | #NUM! | #NUM! | #NUM! | #NUM! | #NUM! | #NUM! | #NUM! | #NUM! | #NUM! | #NUM! | #NUM! | #NUM! | #NUM! | #NUM! | #NUM! | #NUM! | #NUM! | #NUM! | #NUM! | #NUM! | #NUM! | #NUM! | #NUM! | #NUM! | #NUM! | #NUM! | #NUM! | #NUM! | #NUM! | #NUM! | #NUM! | #NUM! | #NUM! | #NUM! | #NUM! | #NUM! | #NUM! | #NUM! | #NUM! | #NUM! | #NUM! | #NUM! | #NUM! | #NUM! | #NUM! | #NUM! | #NUM! | #NUM! | #NUM! | #NUM! | #NUM! | #NUM! | #NUM! | #NUM! | #NUM! | #NUM! | #NUM! | #NUM! | #NUM! | #NUM! | #NUM! | #NUM! | #NUM! | #NUM! | #NUM! | #NUM! | #NUM! | #NUM! | #NUM! | #NUM! | #NUM! | #NUM! | #NUM! | #NUM! | #NUM! | #NUM! | #NUM! | #NUM! | #NUM! | #NUM! | #NUM! | #NUM! | #NUM! | #NUM! | #NUM! | #NUM! | #NUM! | #NUM! | #NUM! | #NUM! | #NUM! | #NUM! | #NUM! | #NUM! | #NUM! | #NUM! | #NUM! | #NUM! | #NUM! | #NUM! | #NUM! | #NUM! | #NUM! | #NUM! | #NUM! | #NUM! | #NUM! | #NUM! | #NUM! | #NUM! | #NUM! | #NUM! | #NUM! | #NUM! | #NUM! | #NUM! | #NUM! | #NUM! | #NUM! | #NUM! | #NUM! | #NUM! | #NUM! | #NUM! | #NUM! | #NUM! | #NUM! | #NUM! | #NUM! | #NUM! | #NUM! | #NUM! | #NUM! | #NUM! | #NUM! | #NUM! | #NUM! | #NUM! | #NUM! | #NUM! | #NUM! | #NUM! | #NUM! | #NUM! | #NUM! | #NUM! | #NUM! | #NUM! | #NUM! | #NUM! | #NUM! | #NUM! | #NUM! | #NUM! | #NUM! | #NUM! | #NUM! | #NUM! | #NUM! | #NUM! | #NUM! | #NUM! | #NUM! | #NUM! | end
|  | Ending Balance |  | R'000s |  | #NUM! | #NUM! | #NUM! | #NUM! | #NUM! | #NUM! | #NUM! | #NUM! | #NUM! | #NUM! | #NUM! | #NUM! | #NUM! | #NUM! | #NUM! | #NUM! | #NUM! | #NUM! | #NUM! | #NUM! | #NUM! | #NUM! | #NUM! | #NUM! | #NUM! | #NUM! | #NUM! | #NUM! | #NUM! | #NUM! | #NUM! | #NUM! | #NUM! | #NUM! | #NUM! | #NUM! | #NUM! | #NUM! | #NUM! | #NUM! | #NUM! | #NUM! | #NUM! | #NUM! | #NUM! | #NUM! | #NUM! | #NUM! | #NUM! | #NUM! | #NUM! | #NUM! | #NUM! | #NUM! | #NUM! | #NUM! | #NUM! | #NUM! | #NUM! | #NUM! | #NUM! | #NUM! | #NUM! | #NUM! | #NUM! | #NUM! | #NUM! | #NUM! | #NUM! | #NUM! | #NUM! | #NUM! | #NUM! | #NUM! | #NUM! | #NUM! | #NUM! | #NUM! | #NUM! | #NUM! | #NUM! | #NUM! | #NUM! | #NUM! | #NUM! | #NUM! | #NUM! | #NUM! | #NUM! | #NUM! | #NUM! | #NUM! | #NUM! | #NUM! | #NUM! | #NUM! | #NUM! | #NUM! | #NUM! | #NUM! | #NUM! | #NUM! | #NUM! | #NUM! | #NUM! | #NUM! | #NUM! | #NUM! | #NUM! | #NUM! | #NUM! | #NUM! | #NUM! | #NUM! | #NUM! | #NUM! | #NUM! | #NUM! | #NUM! | #NUM! | #NUM! | #NUM! | #NUM! | #NUM! | #NUM! | #NUM! | #NUM! | #NUM! | #NUM! | #NUM! | #NUM! | #NUM! | #NUM! | #NUM! | #NUM! | #NUM! | #NUM! | #NUM! | #NUM! | #NUM! | #NUM! | #NUM! | #NUM! | #NUM! | #NUM! | #NUM! | #NUM! | #NUM! | #NUM! | #NUM! | #NUM! | #NUM! | #NUM! | #NUM! | #NUM! | #NUM! | #NUM! | #NUM! | #NUM! | #NUM! | #NUM! | #NUM! | #NUM! | #NUM! | #NUM! | #NUM! | #NUM! | #NUM! | #NUM! | #NUM! | #NUM! | #NUM! | #NUM! | #NUM! | #NUM! | #NUM! | #NUM! | #NUM! | #NUM! | #NUM! | #NUM! | #NUM! | #NUM! | #NUM! | #NUM! | #NUM! | #NUM! | #NUM! | #NUM! | #NUM! | #NUM! | #NUM! | #NUM! | #NUM! | #NUM! | #NUM! | #NUM! | #NUM! | #NUM! | #NUM! | #NUM! | #NUM! | #NUM! | #NUM! | #NUM! | #NUM! | #NUM! | #NUM! | #NUM! | #NUM! | #NUM! | #NUM! | #NUM! | #NUM! | #NUM! | #NUM! | #NUM! | #NUM! | #NUM! | #NUM! | #NUM! | #NUM! | #NUM! | #NUM! | #NUM! | #NUM! | #NUM! | #NUM! | #NUM! | #NUM! | #NUM! | #NUM! | #NUM! | #NUM! | #NUM! | #NUM! | #NUM! | #NUM! | #NUM! | #NUM! | #NUM! | #NUM! | #NUM! | #NUM! | #NUM! | #NUM! | #NUM! | #NUM! | #NUM! | #NUM! | #NUM! | #NUM! | #NUM! | #NUM! | #NUM! | #NUM! | #NUM! | #NUM! | #NUM! | #NUM! | #NUM! | #NUM! | #NUM! | #NUM! | end
end
DEPRECIATION | [269 empty] | end
|  | Operating Period Flag | [26 empty] | end | [240 empty] | end
|  | PPA Start | -1 | [25 empty] | end | [240 empty] | end
|  | Operations Period Flag | #NUM! | flag |  | #NUM! | #NUM! | #NUM! | #NUM! | #NUM! | #NUM! | #NUM! | #NUM! | #NUM! | #NUM! | #NUM! | #NUM! | #NUM! | #NUM! | #NUM! | #NUM! | #NUM! | #NUM! | #NUM! | #NUM! | #NUM! | #NUM! | #NUM! | #NUM! | #NUM! | #NUM! | #NUM! | #NUM! | #NUM! | #NUM! | #NUM! | #NUM! | #NUM! | #NUM! | #NUM! | #NUM! | #NUM! | #NUM! | #NUM! | #NUM! | #NUM! | #NUM! | #NUM! | #NUM! | #NUM! | #NUM! | #NUM! | #NUM! | #NUM! | #NUM! | #NUM! | #NUM! | #NUM! | #NUM! | #NUM! | #NUM! | #NUM! | #NUM! | #NUM! | #NUM! | #NUM! | #NUM! | #NUM! | #NUM! | #NUM! | #NUM! | #NUM! | #NUM! | #NUM! | #NUM! | #NUM! | #NUM! | #NUM! | #NUM! | #NUM! | #NUM! | #NUM! | #NUM! | #NUM! | #NUM! | #NUM! | #NUM! | #NUM! | #NUM! | #NUM! | #NUM! | #NUM! | #NUM! | #NUM! | #NUM! | #NUM! | #NUM! | #NUM! | #NUM! | #NUM! | #NUM! | #NUM! | #NUM! | #NUM! | #NUM! | #NUM! | #NUM! | #NUM! | #NUM! | #NUM! | #NUM! | #NUM! | #NUM! | #NUM! | #NUM! | #NUM! | #NUM! | #NUM! | #NUM! | #NUM! | #NUM! | #NUM! | #NUM! | #NUM! | #NUM! | #NUM! | #NUM! | #NUM! | #NUM! | #NUM! | #NUM! | #NUM! | #NUM! | #NUM! | #NUM! | #NUM! | #NUM! | #NUM! | #NUM! | #NUM! | #NUM! | #NUM! | #NUM! | #NUM! | #NUM! | #NUM! | #NUM! | #NUM! | #NUM! | #NUM! | #NUM! | #NUM! | #NUM! | #NUM! | #NUM! | #NUM! | #NUM! | #NUM! | #NUM! | #NUM! | #NUM! | #NUM! | #NUM! | #NUM! | #NUM! | #NUM! | #NUM! | #NUM! | #NUM! | #NUM! | #NUM! | #NUM! | #NUM! | #NUM! | #NUM! | #NUM! | #NUM! | #NUM! | #NUM! | #NUM! | #NUM! | #NUM! | #NUM! | #NUM! | #NUM! | #NUM! | #NUM! | #NUM! | #NUM! | #NUM! | #NUM! | #NUM! | #NUM! | #NUM! | #NUM! | #NUM! | #NUM! | #NUM! | #NUM! | #NUM! | #NUM! | #NUM! | #NUM! | #NUM! | #NUM! | #NUM! | #NUM! | #NUM! | #NUM! | #NUM! | #NUM! | #NUM! | #NUM! | #NUM! | #NUM! | #NUM! | #NUM! | #NUM! | #NUM! | #NUM! | #NUM! | #NUM! | #NUM! | #NUM! | #NUM! | #NUM! | #NUM! | #NUM! | #NUM! | #NUM! | #NUM! | #NUM! | #NUM! | #NUM! | #NUM! | #NUM! | #NUM! | #NUM! | #NUM! | #NUM! | #NUM! | #NUM! | #NUM! | #NUM! | #NUM! | #NUM! | #NUM! | #NUM! | #NUM! | #NUM! | #NUM! | #NUM! | #NUM! | #NUM! | #NUM! | #NUM! | #NUM! | #NUM! | #NUM! | #NUM! | #NUM! | #NUM! | #NUM! | #NUM! | #NUM! | #NUM! | #NUM! | #NUM! | #NUM! | end
|  | End of Tax Year | 2 | year of month |  | 0 | 1 | 0 | 0 | 0 | 0 | 0 | 0 | 0 | 0 | 0 | 0 | 0 | 1 | 0 | 0 | 0 | 0 | 0 | 0 | 0 | 0 | 0 | 0 | 0 | 1 | 0 | 0 | 0 | 0 | 0 | 0 | 0 | 0 | 0 | 0 | 0 | 1 | 0 | 0 | 0 | 0 | 0 | 0 | 0 | 0 | 0 | 0 | 0 | 1 | 0 | 0 | 0 | 0 | 0 | 0 | 0 | 0 | 0 | 0 | 0 | 1 | 0 | 0 | 0 | 0 | 0 | 0 | 0 | 0 | 0 | 0 | 0 | 1 | 0 | 0 | 0 | 0 | 0 | 0 | 0 | 0 | 0 | 0 | 0 | 1 | 0 | 0 | 0 | 0 | 0 | 0 | 0 | 0 | 0 | 0 | 0 | 1 | 0 | 0 | 0 | 0 | 0 | 0 | 0 | 0 | 0 | 0 | 0 | 1 | 0 | 0 | 0 | 0 | 0 | 0 | 0 | 0 | 0 | 0 | 0 | 1 | 0 | 0 | 0 | 0 | 0 | 0 | 0 | 0 | 0 | 0 | 0 | 1 | 0 | 0 | 0 | 0 | 0 | 0 | 0 | 0 | 0 | 0 | 0 | 1 | 0 | 0 | 0 | 0 | 0 | 0 | 0 | 0 | 0 | 0 | 0 | 1 | 0 | 0 | 0 | 0 | 0 | 0 | 0 | 0 | 0 | 0 | 0 | 1 | 0 | 0 | 0 | 0 | 0 | 0 | 0 | 0 | 0 | 0 | 0 | 1 | 0 | 0 | 0 | 0 | 0 | 0 | 0 | 0 | 0 | 0 | 0 | 1 | 0 | 0 | 0 | 0 | 0 | 0 | 0 | 0 | 0 | 0 | 0 | 1 | 0 | 0 | 0 | 0 | 0 | 0 | 0 | 0 | 0 | 0 | 0 | 1 | 0 | 0 | 0 | 0 | 0 | 0 | 0 | 0 | 0 | 0 | 0 | 1 | 0 | 0 | 0 | 0 | 0 | 0 | 0 | 0 | 0 | 0 | 0 | 1 | 0 | 0 | 0 | 0 | 0 | 0 | 0 | 0 | 0 | 0 | 0 | 1 | 0 | 0 | 0 | 0 | 0 | 0 | 0 | 0 | 0 | 0 | end
[6 empty] | #NUM! | #NUM! | #NUM! | #NUM! | #NUM! | #NUM! | #NUM! | #NUM! | #NUM! | #NUM! | #NUM! | #NUM! | #NUM! | #NUM! | #NUM! | #NUM! | #NUM! | #NUM! | #NUM! | #NUM! | #NUM! | #NUM! | #NUM! | #NUM! | #NUM! | #NUM! | #NUM! | #NUM! | #NUM! | #NUM! | #NUM! | #NUM! | #NUM! | #NUM! | #NUM! | #NUM! | #NUM! | #NUM! | #NUM! | #NUM! | #NUM! | #NUM! | #NUM! | #NUM! | #NUM! | #NUM! | #NUM! | #NUM! | #NUM! | #NUM! | #NUM! | #NUM! | #NUM! | #NUM! | #NUM! | #NUM! | #NUM! | #NUM! | #NUM! | #NUM! | #NUM! | #NUM! | #NUM! | #NUM! | #NUM! | #NUM! | #NUM! | #NUM! | #NUM! | #NUM! | #NUM! | #NUM! | #NUM! | #NUM! | #NUM! | #NUM! | #NUM! | #NUM! | #NUM! | #NUM! | #NUM! | #NUM! | #NUM! | #NUM! | #NUM! | #NUM! | #NUM! | #NUM! | #NUM! | #NUM! | #NUM! | #NUM! | #NUM! | #NUM! | #NUM! | #NUM! | #NUM! | #NUM! | #NUM! | #NUM! | #NUM! | #NUM! | #NUM! | #NUM! | #NUM! | #NUM! | #NUM! | #NUM! | #NUM! | #NUM! | #NUM! | #NUM! | #NUM! | #NUM! | #NUM! | #NUM! | #NUM! | #NUM! | #NUM! | #NUM! | #NUM! | #NUM! | #NUM! | #NUM! | #NUM! | #NUM! | #NUM! | #NUM! | #NUM! | #NUM! | #NUM! | #NUM! | #NUM! | #NUM! | #NUM! | #NUM! | #NUM! | #NUM! | #NUM! | #NUM! | #NUM! | #NUM! | #NUM! | #NUM! | #NUM! | #NUM! | #NUM! | #NUM! | #NUM! | #NUM! | #NUM! | #NUM! | #NUM! | #NUM! | #NUM! | #NUM! | #NUM! | #NUM! | #NUM! | #NUM! | #NUM! | #NUM! | #NUM! | #NUM! | #NUM! | #NUM! | #NUM! | #NUM! | #NUM! | #NUM! | #NUM! | #NUM! | #NUM! | #NUM! | #NUM! | #NUM! | #NUM! | #NUM! | #NUM! | #NUM! | #NUM! | #NUM! | #NUM! | #NUM! | #NUM! | #NUM! | #NUM! | #NUM! | #NUM! | #NUM! | #NUM! | #NUM! | #NUM! | #NUM! | #NUM! | #NUM! | #NUM! | #NUM! | #NUM! | #NUM! | #NUM! | #NUM! | #NUM! | #NUM! | #NUM! | #NUM! | #NUM! | #NUM! | #NUM! | #NUM! | #NUM! | #NUM! | #NUM! | #NUM! | #NUM! | #NUM! | #NUM! | #NUM! | #NUM! | #NUM! | #NUM! | #NUM! | #NUM! | #NUM! | #NUM! | #NUM! | #NUM! | #NUM! | #NUM! | #NUM! | #NUM! | #NUM! | #NUM! | #NUM! | #NUM! | #NUM! | #NUM! | #NUM! | #NUM! | #NUM! | #NUM! | #NUM! | #NUM! | #NUM! | #NUM! | #NUM! | #NUM! | #NUM! | #NUM! | #NUM! | #NUM! | #NUM! | #NUM! | #NUM! | #NUM! | #NUM! | #NUM! | #NUM! | #NUM! | #NUM! | #NUM! | #NUM! | #NUM! | #NUM! | end
|  | Year of Assessment Year Counter |  | flag |  | #NUM! | #NUM! | #NUM! | #NUM! | #NUM! | #NUM! | #NUM! | #NUM! | #NUM! | #NUM! | #NUM! | #NUM! | #NUM! | #NUM! | #NUM! | #NUM! | #NUM! | #NUM! | #NUM! | #NUM! | #NUM! | #NUM! | #NUM! | #NUM! | #NUM! | #NUM! | #NUM! | #NUM! | #NUM! | #NUM! | #NUM! | #NUM! | #NUM! | #NUM! | #NUM! | #NUM! | #NUM! | #NUM! | #NUM! | #NUM! | #NUM! | #NUM! | #NUM! | #NUM! | #NUM! | #NUM! | #NUM! | #NUM! | #NUM! | #NUM! | #NUM! | #NUM! | #NUM! | #NUM! | #NUM! | #NUM! | #NUM! | #NUM! | #NUM! | #NUM! | #NUM! | #NUM! | #NUM! | #NUM! | #NUM! | #NUM! | #NUM! | #NUM! | #NUM! | #NUM! | #NUM! | #NUM! | #NUM! | #NUM! | #NUM! | #NUM! | #NUM! | #NUM! | #NUM! | #NUM! | #NUM! | #NUM! | #NUM! | #NUM! | #NUM! | #NUM! | #NUM! | #NUM! | #NUM! | #NUM! | #NUM! | #NUM! | #NUM! | #NUM! | #NUM! | #NUM! | #NUM! | #NUM! | #NUM! | #NUM! | #NUM! | #NUM! | #NUM! | #NUM! | #NUM! | #NUM! | #NUM! | #NUM! | #NUM! | #NUM! | #NUM! | #NUM! | #NUM! | #NUM! | #NUM! | #NUM! | #NUM! | #NUM! | #NUM! | #NUM! | #NUM! | #NUM! | #NUM! | #NUM! | #NUM! | #NUM! | #NUM! | #NUM! | #NUM! | #NUM! | #NUM! | #NUM! | #NUM! | #NUM! | #NUM! | #NUM! | #NUM! | #NUM! | #NUM! | #NUM! | #NUM! | #NUM! | #NUM! | #NUM! | #NUM! | #NUM! | #NUM! | #NUM! | #NUM! | #NUM! | #NUM! | #NUM! | #NUM! | #NUM! | #NUM! | #NUM! | #NUM! | #NUM! | #NUM! | #NUM! | #NUM! | #NUM! | #NUM! | #NUM! | #NUM! | #NUM! | #NUM! | #NUM! | #NUM! | #NUM! | #NUM! | #NUM! | #NUM! | #NUM! | #NUM! | #NUM! | #NUM! | #NUM! | #NUM! | #NUM! | #NUM! | #NUM! | #NUM! | #NUM! | #NUM! | #NUM! | #NUM! | #NUM! | #NUM! | #NUM! | #NUM! | #NUM! | #NUM! | #NUM! | #NUM! | #NUM! | #NUM! | #NUM! | #NUM! | #NUM! | #NUM! | #NUM! | #NUM! | #NUM! | #NUM! | #NUM! | #NUM! | #NUM! | #NUM! | #NUM! | #NUM! | #NUM! | #NUM! | #NUM! | #NUM! | #NUM! | #NUM! | #NUM! | #NUM! | #NUM! | #NUM! | #NUM! | #NUM! | #NUM! | #NUM! | #NUM! | #NUM! | #NUM! | #NUM! | #NUM! | #NUM! | #NUM! | #NUM! | #NUM! | #NUM! | #NUM! | #NUM! | #NUM! | #NUM! | #NUM! | #NUM! | #NUM! | #NUM! | #NUM! | #NUM! | #NUM! | #NUM! | #NUM! | #NUM! | #NUM! | #NUM! | #NUM! | #NUM! | #NUM! | #NUM! | #NUM! | #NUM! | #NUM! | #NUM! | #NUM! | #NUM! | #NUM! | #NUM! | #NUM! | end
|  | In a tax year |  |  |  | #NUM! | #NUM! | #NUM! | #NUM! | #NUM! | #NUM! | #NUM! | #NUM! | #NUM! | #NUM! | #NUM! | #NUM! | #NUM! | #NUM! | #NUM! | #NUM! | #NUM! | #NUM! | #NUM! | #NUM! | #NUM! | #NUM! | #NUM! | #NUM! | #NUM! | #NUM! | #NUM! | #NUM! | #NUM! | #NUM! | #NUM! | #NUM! | #NUM! | #NUM! | #NUM! | #NUM! | #NUM! | #NUM! | #NUM! | #NUM! | #NUM! | #NUM! | #NUM! | #NUM! | #NUM! | #NUM! | #NUM! | #NUM! | #NUM! | #NUM! | #NUM! | #NUM! | #NUM! | #NUM! | #NUM! | #NUM! | #NUM! | #NUM! | #NUM! | #NUM! | #NUM! | #NUM! | #NUM! | #NUM! | #NUM! | #NUM! | #NUM! | #NUM! | #NUM! | #NUM! | #NUM! | #NUM! | #NUM! | #NUM! | #NUM! | #NUM! | #NUM! | #NUM! | #NUM! | #NUM! | #NUM! | #NUM! | #NUM! | #NUM! | #NUM! | #NUM! | #NUM! | #NUM! | #NUM! | #NUM! | #NUM! | #NUM! | #NUM! | #NUM! | #NUM! | #NUM! | #NUM! | #NUM! | #NUM! | #NUM! | #NUM! | #NUM! | #NUM! | #NUM! | #NUM! | #NUM! | #NUM! | #NUM! | #NUM! | #NUM! | #NUM! | #NUM! | #NUM! | #NUM! | #NUM! | #NUM! | #NUM! | #NUM! | #NUM! | #NUM! | #NUM! | #NUM! | #NUM! | #NUM! | #NUM! | #NUM! | #NUM! | #NUM! | #NUM! | #NUM! | #NUM! | #NUM! | #NUM! | #NUM! | #NUM! | #NUM! | #NUM! | #NUM! | #NUM! | #NUM! | #NUM! | #NUM! | #NUM! | #NUM! | #NUM! | #NUM! | #NUM! | #NUM! | #NUM! | #NUM! | #NUM! | #NUM! | #NUM! | #NUM! | #NUM! | #NUM! | #NUM! | #NUM! | #NUM! | #NUM! | #NUM! | #NUM! | #NUM! | #NUM! | #NUM! | #NUM! | #NUM! | #NUM! | #NUM! | #NUM! | #NUM! | #NUM! | #NUM! | #NUM! | #NUM! | #NUM! | #NUM! | #NUM! | #NUM! | #NUM! | #NUM! | #NUM! | #NUM! | #NUM! | #NUM! | #NUM! | #NUM! | #NUM! | #NUM! | #NUM! | #NUM! | #NUM! | #NUM! | #NUM! | #NUM! | #NUM! | #NUM! | #NUM! | #NUM! | #NUM! | #NUM! | #NUM! | #NUM! | #NUM! | #NUM! | #NUM! | #NUM! | #NUM! | #NUM! | #NUM! | #NUM! | #NUM! | #NUM! | #NUM! | #NUM! | #NUM! | #NUM! | #NUM! | #NUM! | #NUM! | #NUM! | #NUM! | #NUM! | #NUM! | #NUM! | #NUM! | #NUM! | #NUM! | #NUM! | #NUM! | #NUM! | #NUM! | #NUM! | #NUM! | #NUM! | #NUM! | #NUM! | #NUM! | #NUM! | #NUM! | #NUM! | #NUM! | #NUM! | #NUM! | #NUM! | #NUM! | #NUM! | #NUM! | #NUM! | #NUM! | #NUM! | #NUM! | #NUM! | #NUM! | #NUM! | #NUM! | #NUM! | #NUM! | #NUM! | #NUM! | #NUM! | #NUM! | #NUM! | #NUM! | end
|  | Tax Year Number |  |  |  | #NUM! | #NUM! | #NUM! | #NUM! | #NUM! | #NUM! | #NUM! | #NUM! | #NUM! | #NUM! | #NUM! | #NUM! | #NUM! | #NUM! | #NUM! | #NUM! | #NUM! | #NUM! | #NUM! | #NUM! | #NUM! | #NUM! | #NUM! | #NUM! | #NUM! | #NUM! | #NUM! | #NUM! | #NUM! | #NUM! | #NUM! | #NUM! | #NUM! | #NUM! | #NUM! | #NUM! | #NUM! | #NUM! | #NUM! | #NUM! | #NUM! | #NUM! | #NUM! | #NUM! | #NUM! | #NUM! | #NUM! | #NUM! | #NUM! | #NUM! | #NUM! | #NUM! | #NUM! | #NUM! | #NUM! | #NUM! | #NUM! | #NUM! | #NUM! | #NUM! | #NUM! | #NUM! | #NUM! | #NUM! | #NUM! | #NUM! | #NUM! | #NUM! | #NUM! | #NUM! | #NUM! | #NUM! | #NUM! | #NUM! | #NUM! | #NUM! | #NUM! | #NUM! | #NUM! | #NUM! | #NUM! | #NUM! | #NUM! | #NUM! | #NUM! | #NUM! | #NUM! | #NUM! | #NUM! | #NUM! | #NUM! | #NUM! | #NUM! | #NUM! | #NUM! | #NUM! | #NUM! | #NUM! | #NUM! | #NUM! | #NUM! | #NUM! | #NUM! | #NUM! | #NUM! | #NUM! | #NUM! | #NUM! | #NUM! | #NUM! | #NUM! | #NUM! | #NUM! | #NUM! | #NUM! | #NUM! | #NUM! | #NUM! | #NUM! | #NUM! | #NUM! | #NUM! | #NUM! | #NUM! | #NUM! | #NUM! | #NUM! | #NUM! | #NUM! | #NUM! | #NUM! | #NUM! | #NUM! | #NUM! | #NUM! | #NUM! | #NUM! | #NUM! | #NUM! | #NUM! | #NUM! | #NUM! | #NUM! | #NUM! | #NUM! | #NUM! | #NUM! | #NUM! | #NUM! | #NUM! | #NUM! | #NUM! | #NUM! | #NUM! | #NUM! | #NUM! | #NUM! | #NUM! | #NUM! | #NUM! | #NUM! | #NUM! | #NUM! | #NUM! | #NUM! | #NUM! | #NUM! | #NUM! | #NUM! | #NUM! | #NUM! | #NUM! | #NUM! | #NUM! | #NUM! | #NUM! | #NUM! | #NUM! | #NUM! | #NUM! | #NUM! | #NUM! | #NUM! | #NUM! | #NUM! | #NUM! | #NUM! | #NUM! | #NUM! | #NUM! | #NUM! | #NUM! | #NUM! | #NUM! | #NUM! | #NUM! | #NUM! | #NUM! | #NUM! | #NUM! | #NUM! | #NUM! | #NUM! | #NUM! | #NUM! | #NUM! | #NUM! | #NUM! | #NUM! | #NUM! | #NUM! | #NUM! | #NUM! | #NUM! | #NUM! | #NUM! | #NUM! | #NUM! | #NUM! | #NUM! | #NUM! | #NUM! | #NUM! | #NUM! | #NUM! | #NUM! | #NUM! | #NUM! | #NUM! | #NUM! | #NUM! | #NUM! | #NUM! | #NUM! | #NUM! | #NUM! | #NUM! | #NUM! | #NUM! | #NUM! | #NUM! | #NUM! | #NUM! | #NUM! | #NUM! | #NUM! | #NUM! | #NUM! | #NUM! | #NUM! | #NUM! | #NUM! | #NUM! | #NUM! | #NUM! | #NUM! | #NUM! | #NUM! | #NUM! | #NUM! | #NUM! | #NUM! | #NUM! | #NUM! | end
[6 empty] | #NUM! | #NUM! | #NUM! | #NUM! | #NUM! | #NUM! | #NUM! | #NUM! | #NUM! | #NUM! | #NUM! | #NUM! | #NUM! | #NUM! | #NUM! | #NUM! | #NUM! | #NUM! | #NUM! | #NUM! | #NUM! | #NUM! | #NUM! | #NUM! | #NUM! | #NUM! | #NUM! | #NUM! | #NUM! | #NUM! | #NUM! | #NUM! | #NUM! | #NUM! | #NUM! | #NUM! | #NUM! | #NUM! | #NUM! | #NUM! | #NUM! | #NUM! | #NUM! | #NUM! | #NUM! | #NUM! | #NUM! | #NUM! | #NUM! | #NUM! | #NUM! | #NUM! | #NUM! | #NUM! | #NUM! | #NUM! | #NUM! | #NUM! | #NUM! | #NUM! | #NUM! | #NUM! | #NUM! | #NUM! | #NUM! | #NUM! | #NUM! | #NUM! | #NUM! | #NUM! | #NUM! | #NUM! | #NUM! | #NUM! | #NUM! | #NUM! | #NUM! | #NUM! | #NUM! | #NUM! | #NUM! | #NUM! | #NUM! | #NUM! | #NUM! | #NUM! | #NUM! | #NUM! | #NUM! | #NUM! | #NUM! | #NUM! | #NUM! | #NUM! | #NUM! | #NUM! | #NUM! | #NUM! | #NUM! | #NUM! | #NUM! | #NUM! | #NUM! | #NUM! | #NUM! | #NUM! | #NUM! | #NUM! | #NUM! | #NUM! | #NUM! | #NUM! | #NUM! | #NUM! | #NUM! | #NUM! | #NUM! | #NUM! | #NUM! | #NUM! | #NUM! | #NUM! | #NUM! | #NUM! | #NUM! | #NUM! | #NUM! | #NUM! | #NUM! | #NUM! | #NUM! | #NUM! | #NUM! | #NUM! | #NUM! | #NUM! | #NUM! | #NUM! | #NUM! | #NUM! | #NUM! | #NUM! | #NUM! | #NUM! | #NUM! | #NUM! | #NUM! | #NUM! | #NUM! | #NUM! | #NUM! | #NUM! | #NUM! | #NUM! | #NUM! | #NUM! | #NUM! | #NUM! | #NUM! | #NUM! | #NUM! | #NUM! | #NUM! | #NUM! | #NUM! | #NUM! | #NUM! | #NUM! | #NUM! | #NUM! | #NUM! | #NUM! | #NUM! | #NUM! | #NUM! | #NUM! | #NUM! | #NUM! | #NUM! | #NUM! | #NUM! | #NUM! | #NUM! | #NUM! | #NUM! | #NUM! | #NUM! | #NUM! | #NUM! | #NUM! | #NUM! | #NUM! | #NUM! | #NUM! | #NUM! | #NUM! | #NUM! | #NUM! | #NUM! | #NUM! | #NUM! | #NUM! | #NUM! | #NUM! | #NUM! | #NUM! | #NUM! | #NUM! | #NUM! | #NUM! | #NUM! | #NUM! | #NUM! | #NUM! | #NUM! | #NUM! | #NUM! | #NUM! | #NUM! | #NUM! | #NUM! | #NUM! | #NUM! | #NUM! | #NUM! | #NUM! | #NUM! | #NUM! | #NUM! | #NUM! | #NUM! | #NUM! | #NUM! | #NUM! | #NUM! | #NUM! | #NUM! | #NUM! | #NUM! | #NUM! | #NUM! | #NUM! | #NUM! | #NUM! | #NUM! | #NUM! | #NUM! | #NUM! | #NUM! | #NUM! | #NUM! | #NUM! | #NUM! | #NUM! | #NUM! | #NUM! | #NUM! | #NUM! | #NUM! | #NUM! | #NUM! | #NUM! | #NUM! | #NUM! | end
[29 empty] | end | [240 empty] | end
[6 empty] | 1 | 2 | 3 | 4 | 5 | 6 | 7 | 8 | 9 | 10 | 11 | 12 | 13 | 14 | 15 | 16 | 17 | 18 | 19 | 20 | 21 | 22 | 23 | end | [240 empty] | end
|  | Depreciation Rate |  | % / year | OK | 1: 50%; 2: 30%; 3: 20% | end | [240 empty] | end
|  | Depreciation Rate / Year |  | % / year | [24 empty] | 0% | 0% | 0% | 0% | 0% | 0% | 0% | 0% | 0% | 0% | 0% | 0% | 0% | 0% | 0% | 0% | 0% | 0% | 0% | 0% | 0% | 0% | 0% | 0% | 0% | 0% | 0% | 0% | 0% | 0% | 0% | 0% | 0% | 0% | 0% | 0% | 0% | 0% | 0% | 0% | 0% | 0% | 0% | 0% | 0% | 0% | 0% | 0% | 0% | 0% | 0% | 0% | 0% | 0% | 0% | 0% | 0% | 0% | 0% | 0% | 0% | 0% | 0% | 0% | 0% | 0% | 0% | 0% | 0% | 0% | 0% | 0% | 0% | 0% | 0% | 0% | 0% | 0% | 0% | 0% | 0% | 0% | 0% | 0% | 0% | 0% | 0% | 0% | 0% | 0% | 0% | 0% | 0% | 0% | 0% | 0% | 0% | 0% | 0% | 0% | 0% | 0% | 0% | 0% | 0% | 0% | 0% | 0% | 0% | 0% | 0% | 0% | 0% | 0% | 0% | 0% | 0% | 0% | 0% | 0% | 0% | 0% | 0% | 0% | 0% | 0% | 0% | 0% | 0% | 0% | 0% | 0% | 0% | 0% | 0% | 0% | 0% | 0% | 0% | 0% | 0% | 0% | 0% | 0% | 0% | 0% | 0% | 0% | 0% | 0% | 0% | 0% | 0% | 0% | 0% | 0% | 0% | 0% | 0% | 0% | 0% | 0% | 0% | 0% | 0% | 0% | 0% | 0% | 0% | 0% | 0% | 0% | 0% | 0% | 0% | 0% | 0% | 0% | 0% | 0% | 0% | 0% | 0% | 0% | 0% | 0% | 0% | 0% | 0% | 0% | 0% | 0% | 0% | 0% | 0% | 0% | 0% | 0% | 0% | 0% | 0% | 0% | 0% | 0% | 0% | 0% | 0% | 0% | 0% | 0% | 0% | 0% | 0% | 0% | 0% | 0% | 0% | 0% | 0% | 0% | 0% | 0% | 0% | 0% | 0% | 0% | 0% | 0% | 0% | 0% | 0% | 0% | 0% | 0% | 0% | 0% | 0% | 0% | 0% | 0% | 0% | end | bar: 1 to 23
|  | Depreciation Rate / Month |  | % / month |  | 4.167% | 2.5% | 1.667% | 0% | 0% | 0% | 0% | 0% | 0% | 0% | 0% | 0% | 0% | 0% | 0% | 0% | 0% | 0% | 0% | 0% | 0% | 0% | 0% | #VALUE! | 0% | 0% | 0% | 0% | 0% | 0% | 0% | 0% | 0% | 0% | 0% | 0% | 0% | 0% | 0% | 0% | 0% | 0% | 0% | 0% | 0% | 0% | 0% | 0% | 0% | 0% | 0% | 0% | 0% | 0% | 0% | 0% | 0% | 0% | 0% | 0% | 0% | 0% | 0% | 0% | 0% | 0% | 0% | 0% | 0% | 0% | 0% | 0% | 0% | 0% | 0% | 0% | 0% | 0% | 0% | 0% | 0% | 0% | 0% | 0% | 0% | 0% | 0% | 0% | 0% | 0% | 0% | 0% | 0% | 0% | 0% | 0% | 0% | 0% | 0% | 0% | 0% | 0% | 0% | 0% | 0% | 0% | 0% | 0% | 0% | 0% | 0% | 0% | 0% | 0% | 0% | 0% | 0% | 0% | 0% | 0% | 0% | 0% | 0% | 0% | 0% | 0% | 0% | 0% | 0% | 0% | 0% | 0% | 0% | 0% | 0% | 0% | 0% | 0% | 0% | 0% | 0% | 0% | 0% | 0% | 0% | 0% | 0% | 0% | 0% | 0% | 0% | 0% | 0% | 0% | 0% | 0% | 0% | 0% | 0% | 0% | 0% | 0% | 0% | 0% | 0% | 0% | 0% | 0% | 0% | 0% | 0% | 0% | 0% | 0% | 0% | 0% | 0% | 0% | 0% | 0% | 0% | 0% | 0% | 0% | 0% | 0% | 0% | 0% | 0% | 0% | 0% | 0% | 0% | 0% | 0% | 0% | 0% | 0% | 0% | 0% | 0% | 0% | 0% | 0% | 0% | 0% | 0% | 0% | 0% | 0% | 0% | 0% | 0% | 0% | 0% | 0% | 0% | 0% | 0% | 0% | 0% | 0% | 0% | 0% | 0% | 0% | 0% | 0% | 0% | 0% | 0% | 0% | 0% | 0% | 0% | 0% | 0% | 0% | 0% | 0% | 0% | 0% | 0% | 0% | 0% | 0% | 0% | 0% | 0% | 0% | 0% | 0% | 0% | 0% | 0% | 0% | 0% | 0% | 0% | 0% | 0% | 0% | 0% | 0% | end
|  | Depreciation | 0 | R'000s | 0 | 0 | 0 | 0 | 0 | 0 | 0 | 0 | 0 | 0 | 0 | 0 | 0 | 0 | 0 | 0 | 0 | 0 | 0 | 0 | 0 | 0 | 0 | 0 | 0 | 0 | 0 | 0 | 0 | 0 | 0 | 0 | 0 | 0 | 0 | 0 | 0 | 0 | 0 | 0 | 0 | 0 | 0 | 0 | 0 | 0 | 0 | 0 | 0 | 0 | 0 | 0 | 0 | 0 | 0 | 0 | 0 | 0 | 0 | 0 | 0 | 0 | 0 | 0 | 0 | 0 | 0 | 0 | 0 | 0 | 0 | 0 | 0 | 0 | 0 | 0 | 0 | 0 | 0 | 0 | 0 | 0 | 0 | 0 | 0 | 0 | 0 | 0 | 0 | 0 | 0 | 0 | 0 | 0 | 0 | 0 | 0 | 0 | 0 | 0 | 0 | 0 | 0 | 0 | 0 | 0 | 0 | 0 | 0 | 0 | 0 | 0 | 0 | 0 | 0 | 0 | 0 | 0 | 0 | 0 | 0 | 0 | 0 | 0 | 0 | 0 | 0 | 0 | 0 | 0 | 0 | 0 | 0 | 0 | 0 | 0 | 0 | 0 | 0 | 0 | 0 | 0 | 0 | 0 | 0 | 0 | 0 | 0 | 0 | 0 | 0 | 0 | 0 | 0 | 0 | 0 | 0 | 0 | 0 | 0 | 0 | 0 | 0 | 0 | 0 | 0 | 0 | 0 | 0 | 0 | 0 | 0 | 0 | 0 | 0 | 0 | 0 | 0 | 0 | 0 | 0 | 0 | 0 | 0 | 0 | 0 | 0 | 0 | 0 | 0 | 0 | 0 | 0 | 0 | 0 | 0 | 0 | 0 | 0 | 0 | 0 | 0 | 0 | 0 | 0 | 0 | 0 | 0 | 0 | 0 | 0 | 0 | 0 | 0 | 0 | 0 | 0 | 0 | 0 | 0 | 0 | 0 | 0 | 0 | 0 | 0 | 0 | 0 | 0 | 0 | 0 | 0 | 0 | 0 | 0 | 0 | 0 | 0 | 0 | 0 | 0 | 0 | 0 | 0 | 0 | 0 | 0 | 0 | 0 | 0 | 0 | 0 | 0 | 0 | 0 | 0 | 0 | 0 | 0 | 0 | 0 | 0 | 0 | 0 | 0 | end
end
|  | Start of Operations Flag |  |  |  | #NUM! | #NUM! | #NUM! | #NUM! | #NUM! | #NUM! | #NUM! | #NUM! | #NUM! | #NUM! | #NUM! | #NUM! | #NUM! | #NUM! | #NUM! | #NUM! | #NUM! | #NUM! | #NUM! | #NUM! | #NUM! | #NUM! | #NUM! | #NUM! | #NUM! | #NUM! | #NUM! | #NUM! | #NUM! | #NUM! | #NUM! | #NUM! | #NUM! | #NUM! | #NUM! | #NUM! | #NUM! | #NUM! | #NUM! | #NUM! | #NUM! | #NUM! | #NUM! | #NUM! | #NUM! | #NUM! | #NUM! | #NUM! | #NUM! | #NUM! | #NUM! | #NUM! | #NUM! | #NUM! | #NUM! | #NUM! | #NUM! | #NUM! | #NUM! | #NUM! | #NUM! | #NUM! | #NUM! | #NUM! | #NUM! | #NUM! | #NUM! | #NUM! | #NUM! | #NUM! | #NUM! | #NUM! | #NUM! | #NUM! | #NUM! | #NUM! | #NUM! | #NUM! | #NUM! | #NUM! | #NUM! | #NUM! | #NUM! | #NUM! | #NUM! | #NUM! | #NUM! | #NUM! | #NUM! | #NUM! | #NUM! | #NUM! | #NUM! | #NUM! | #NUM! | #NUM! | #NUM! | #NUM! | #NUM! | #NUM! | #NUM! | #NUM! | #NUM! | #NUM! | #NUM! | #NUM! | #NUM! | #NUM! | #NUM! | #NUM! | #NUM! | #NUM! | #NUM! | #NUM! | #NUM! | #NUM! | #NUM! | #NUM! | #NUM! | #NUM! | #NUM! | #NUM! | #NUM! | #NUM! | #NUM! | #NUM! | #NUM! | #NUM! | #NUM! | #NUM! | #NUM! | #NUM! | #NUM! | #NUM! | #NUM! | #NUM! | #NUM! | #NUM! | #NUM! | #NUM! | #NUM! | #NUM! | #NUM! | #NUM! | #NUM! | #NUM! | #NUM! | #NUM! | #NUM! | #NUM! | #NUM! | #NUM! | #NUM! | #NUM! | #NUM! | #NUM! | #NUM! | #NUM! | #NUM! | #NUM! | #NUM! | #NUM! | #NUM! | #NUM! | #NUM! | #NUM! | #NUM! | #NUM! | #NUM! | #NUM! | #NUM! | #NUM! | #NUM! | #NUM! | #NUM! | #NUM! | #NUM! | #NUM! | #NUM! | #NUM! | #NUM! | #NUM! | #NUM! | #NUM! | #NUM! | #NUM! | #NUM! | #NUM! | #NUM! | #NUM! | #NUM! | #NUM! | #NUM! | #NUM! | #NUM! | #NUM! | #NUM! | #NUM! | #NUM! | #NUM! | #NUM! | #NUM! | #NUM! | #NUM! | #NUM! | #NUM! | #NUM! | #NUM! | #NUM! | #NUM! | #NUM! | #NUM! | #NUM! | #NUM! | #NUM! | #NUM! | #NUM! | #NUM! | #NUM! | #NUM! | #NUM! | #NUM! | #NUM! | #NUM! | #NUM! | #NUM! | #NUM! | #NUM! | #NUM! | #NUM! | #NUM! | #NUM! | #NUM! | #NUM! | #NUM! | #NUM! | #NUM! | #NUM! | #NUM! | #NUM! | #NUM! | #NUM! | #NUM! | #NUM! | #NUM! | #NUM! | #NUM! | #NUM! | #NUM! | #NUM! | #NUM! | #NUM! | #NUM! | #NUM! | #NUM! | #NUM! | #NUM! | #NUM! | #NUM! | #NUM! | #NUM! | #NUM! | #NUM! | #NUM! | end
end
end
end
end
end
end
end
end
end
end
end
end
end
end
end
Formulas:
Constant = EOMONTH([Constant, row above], E106)

## FinStats
end
Version 1.0 | [28 empty] | end
end
Financial Close |  |  | 0 | [25 empty] | end
Start Month of Model |  |  | 2020-01-31 |  |  | 2020-01-31 | 2020-02-29 | 2020-03-31 | 2020-04-30 | 2020-05-31 | 2020-06-30 | 2020-07-31 | 2020-08-31 | 2020-09-30 | 2020-10-31 | 2020-11-30 | 2020-12-31 | 2021-01-31 | 2021-02-28 | 2021-03-31 | 2021-04-30 | 2021-05-31 | 2021-06-30 | 2021-07-31 | 2021-08-31 | 2021-09-30 | 2021-10-31 | 2021-11-30 | end | [239 empty] | end | time axis 1904-02-29 to 1923-12-31
Model Year | [5 empty] | 1904 | 1905 | 1906 | 1907 | 1908 | 1909 | 1910 | 1911 | 1912 | 1913 | 1914 | 1915 | 1916 | 1917 | 1918 | 1919 | 1920 | 1921 | 1922 | 1923 | 1924 | 1925 | 1926 | end | 1904 | 1904 | 1904 | 1904 | 1904 | 1904 | 1904 | 1904 | 1904 | 1904 | 1904 | 1905 | 1905 | 1905 | 1905 | 1905 | 1905 | 1905 | 1905 | 1905 | 1905 | 1905 | 1905 | 1906 | 1906 | 1906 | 1906 | 1906 | 1906 | 1906 | 1906 | 1906 | 1906 | 1906 | 1906 | 1907 | 1907 | 1907 | 1907 | 1907 | 1907 | 1907 | 1907 | 1907 | 1907 | 1907 | 1907 | 1908 | 1908 | 1908 | 1908 | 1908 | 1908 | 1908 | 1908 | 1908 | 1908 | 1908 | 1908 | 1909 | 1909 | 1909 | 1909 | 1909 | 1909 | 1909 | 1909 | 1909 | 1909 | 1909 | 1909 | 1910 | 1910 | 1910 | 1910 | 1910 | 1910 | 1910 | 1910 | 1910 | 1910 | 1910 | 1910 | 1911 | 1911 | 1911 | 1911 | 1911 | 1911 | 1911 | 1911 | 1911 | 1911 | 1911 | 1911 | 1912 | 1912 | 1912 | 1912 | 1912 | 1912 | 1912 | 1912 | 1912 | 1912 | 1912 | 1912 | 1913 | 1913 | 1913 | 1913 | 1913 | 1913 | 1913 | 1913 | 1913 | 1913 | 1913 | 1913 | 1914 | 1914 | 1914 | 1914 | 1914 | 1914 | 1914 | 1914 | 1914 | 1914 | 1914 | 1914 | 1915 | 1915 | 1915 | 1915 | 1915 | 1915 | 1915 | 1915 | 1915 | 1915 | 1915 | 1915 | 1916 | 1916 | 1916 | 1916 | 1916 | 1916 | 1916 | 1916 | 1916 | 1916 | 1916 | 1916 | 1917 | 1917 | 1917 | 1917 | 1917 | 1917 | 1917 | 1917 | 1917 | 1917 | 1917 | 1917 | 1918 | 1918 | 1918 | 1918 | 1918 | 1918 | 1918 | 1918 | 1918 | 1918 | 1918 | 1918 | 1919 | 1919 | 1919 | 1919 | 1919 | 1919 | 1919 | 1919 | 1919 | 1919 | 1919 | 1919 | 1920 | 1920 | 1920 | 1920 | 1920 | 1920 | 1920 | 1920 | 1920 | 1920 | 1920 | 1920 | 1921 | 1921 | 1921 | 1921 | 1921 | 1921 | 1921 | 1921 | 1921 | 1921 | 1921 | 1921 | 1922 | 1922 | 1922 | 1922 | 1922 | 1922 | 1922 | 1922 | 1922 | 1922 | 1922 | 1922 | 1923 | 1923 | 1923 | 1923 | 1923 | 1923 | 1923 | 1923 | 1923 | 1923 | 1923 | 1923 | end
Model Column | [5 empty] | 1 | 2 | 3 | 4 | 5 | 6 | 7 | 8 | 9 | 10 | 11 | 12 | 13 | 14 | 15 | 16 | 17 | 18 | 19 | 20 | 21 | 22 | 23 | end | 26 | 27 | 28 | 29 | 30 | 31 | 32 | 33 | 34 | 35 | 36 | 37 | 38 | 39 | 40 | 41 | 42 | 43 | 44 | 45 | 46 | 47 | 48 | 49 | 50 | 51 | 52 | 53 | 54 | 55 | 56 | 57 | 58 | 59 | 60 | 61 | 62 | 63 | 64 | 65 | 66 | 67 | 68 | 69 | 70 | 71 | 72 | 73 | 74 | 75 | 76 | 77 | 78 | 79 | 80 | 81 | 82 | 83 | 84 | 85 | 86 | 87 | 88 | 89 | 90 | 91 | 92 | 93 | 94 | 95 | 96 | 97 | 98 | 99 | 100 | 101 | 102 | 103 | 104 | 105 | 106 | 107 | 108 | 109 | 110 | 111 | 112 | 113 | 114 | 115 | 116 | 117 | 118 | 119 | 120 | 121 | 122 | 123 | 124 | 125 | 126 | 127 | 128 | 129 | 130 | 131 | 132 | 133 | 134 | 135 | 136 | 137 | 138 | 139 | 140 | 141 | 142 | 143 | 144 | 145 | 146 | 147 | 148 | 149 | 150 | 151 | 152 | 153 | 154 | 155 | 156 | 157 | 158 | 159 | 160 | 161 | 162 | 163 | 164 | 165 | 166 | 167 | 168 | 169 | 170 | 171 | 172 | 173 | 174 | 175 | 176 | 177 | 178 | 179 | 180 | 181 | 182 | 183 | 184 | 185 | 186 | 187 | 188 | 189 | 190 | 191 | 192 | 193 | 194 | 195 | 196 | 197 | 198 | 199 | 200 | 201 | 202 | 203 | 204 | 205 | 206 | 207 | 208 | 209 | 210 | 211 | 212 | 213 | 214 | 215 | 216 | 217 | 218 | 219 | 220 | 221 | 222 | 223 | 224 | 225 | 226 | 227 | 228 | 229 | 230 | 231 | 232 | 233 | 234 | 235 | 236 | 237 | 238 | 239 | 240 | 241 | 242 | 243 | 244 | 245 | 246 | 247 | 248 | 249 | 250 | 251 | 252 | 253 | 254 | 255 | 256 | 257 | 258 | 259 | 260 | 261 | 262 | 263 | 264 | end
|  |  | Constant | Unit | Total | [23 empty] | end | [239 empty] | end
[29 empty] | end | [239 empty] | end
[29 empty] | end | [239 empty] | end
INCOME STATEMENT | [5 empty] | 2020 | 2021 | 2022 | 2023 | 2024 | 2025 | 2026 | 2027 | 2028 | 2029 | 2030 | 2031 | 2032 | 2033 | 2034 | 2035 | 2036 | 2037 | 2038 | 2039 | 2040 | 2041 | 2042 | end | [239 empty] | end
| Operating Revenue | [27 empty] | end | [239 empty] | end
|  | Electricity Revenue |  | R'000s |  | #NUM! | #NUM! | #NUM! | #NUM! | #NUM! | #NUM! | #NUM! | #NUM! | #NUM! | #NUM! | #NUM! | #NUM! | #NUM! | #NUM! | #NUM! | #NUM! | #NUM! | #NUM! | #NUM! | #NUM! | #NUM! | #NUM! | 0 | end | [239 empty] | end
| Operating Expenses | [27 empty] | end | [239 empty] | end
|  | Other Costs |  | R'000s |  | #NUM! | #NUM! | #NUM! | #NUM! | #NUM! | #NUM! | #NUM! | #NUM! | #NUM! | #NUM! | #NUM! | #NUM! | #NUM! | #NUM! | #NUM! | #NUM! | #NUM! | #NUM! | #NUM! | #NUM! | #NUM! | #NUM! | 0 | end | [239 empty] | end
|  | Operations and Maintenance |  | R'000s |  | #NUM! | #NUM! | #NUM! | #NUM! | #NUM! | #NUM! | #NUM! | #NUM! | #NUM! | #NUM! | #NUM! | #NUM! | #NUM! | #NUM! | #NUM! | #NUM! | #NUM! | #NUM! | #NUM! | #NUM! | #NUM! | #NUM! | 0 | end | [239 empty] | end
|  | Insurance |  | R'000s |  | #NUM! | #NUM! | #NUM! | #NUM! | #NUM! | #NUM! | #NUM! | #NUM! | #NUM! | #NUM! | #NUM! | #NUM! | #NUM! | #NUM! | #NUM! | #NUM! | #NUM! | #NUM! | #NUM! | #NUM! | #NUM! | #NUM! | 0 | end | [239 empty] | end
|  | Operating Expenses |  | R'000s |  | #NUM! | #NUM! | #NUM! | #NUM! | #NUM! | #NUM! | #NUM! | #NUM! | #NUM! | #NUM! | #NUM! | #NUM! | #NUM! | #NUM! | #NUM! | #NUM! | #NUM! | #NUM! | #NUM! | #NUM! | #NUM! | #NUM! | 0 | end | [239 empty] | end
|  | EBITDA |  | R'000s |  | #NUM! | #NUM! | #NUM! | #NUM! | #NUM! | #NUM! | #NUM! | #NUM! | #NUM! | #NUM! | #NUM! | #NUM! | #NUM! | #NUM! | #NUM! | #NUM! | #NUM! | #NUM! | #NUM! | #NUM! | #NUM! | #NUM! | 0 | end | [239 empty] | end
| Depreciation and Interest | [27 empty] | end | [239 empty] | end
|  | Depreciation |  | R'000s |  | 0 | 0 | 0 | 0 | 0 | 0 | 0 | 0 | 0 | 0 | 0 | 0 | 0 | 0 | 0 | 0 | 0 | 0 | 0 | 0 | 0 | 0 | 0 | end | [239 empty] | end
|  | Interest Expense |  | R'000s |  | #NUM! | #NUM! | #NUM! | #NUM! | #NUM! | #NUM! | #NUM! | #NUM! | #NUM! | #NUM! | #NUM! | #NUM! | #NUM! | #NUM! | #NUM! | #NUM! | #NUM! | #NUM! | #NUM! | #NUM! | #NUM! | #NUM! | 0 | end | [239 empty] | end
|  | EBIT |  | R'000s |  | #NUM! | #NUM! | #NUM! | #NUM! | #NUM! | #NUM! | #NUM! | #NUM! | #NUM! | #NUM! | #NUM! | #NUM! | #NUM! | #NUM! | #NUM! | #NUM! | #NUM! | #NUM! | #NUM! | #NUM! | #NUM! | #NUM! | 0 | end | [239 empty] | end
| Tax | [27 empty] | end | [239 empty] | end
|  | Taxable Income |  | R'000s |  | #NUM! | #NUM! | #NUM! | #NUM! | #NUM! | #NUM! | #NUM! | #NUM! | #NUM! | #NUM! | #NUM! | #NUM! | #NUM! | #NUM! | #NUM! | #NUM! | #NUM! | #NUM! | #NUM! | #NUM! | #NUM! | #NUM! |  | end | [239 empty] | end
|  | Tax Due |  | R'000s |  | #NUM! | #NUM! | #NUM! | #NUM! | #NUM! | #NUM! | #NUM! | #NUM! | #NUM! | #NUM! | #NUM! | #NUM! | #NUM! | #NUM! | #NUM! | #NUM! | #NUM! | #NUM! | #NUM! | #NUM! | #NUM! | #NUM! |  | end | [239 empty] | end
|  | Profit After Tax |  | R'000s |  | #NUM! | #NUM! | #NUM! | #NUM! | #NUM! | #NUM! | #NUM! | #NUM! | #NUM! | #NUM! | #NUM! | #NUM! | #NUM! | #NUM! | #NUM! | #NUM! | #NUM! | #NUM! | #NUM! | #NUM! | #NUM! | #NUM! |  | end | [239 empty] | end
[29 empty] | end | [239 empty] | end
CASH FLOW | [5 empty] | 2020 | 2021 | 2022 | 2023 | 2024 | 2025 | 2026 | 2027 | 2028 | 2029 | 2030 | 2031 | 2032 | 2033 | 2034 | 2035 | 2036 | 2037 | 2038 | 2039 | 2040 | 2041 | 2042 | end | [239 empty] | end
| Operating Cash Flow | [27 empty] | end
|  | EBITDA |  | R'000s |  | #NUM! | #NUM! | #NUM! | #NUM! | #NUM! | #NUM! | #NUM! | #NUM! | #NUM! | #NUM! | #NUM! | #NUM! | #NUM! | #NUM! | #NUM! | #NUM! | #NUM! | #NUM! | #NUM! | #NUM! | #NUM! | #NUM! | 0 | end | [239 empty] | end
|  | Tax Liability |  | R'000s |  | #NUM! | #NUM! | #NUM! | #NUM! | #NUM! | #NUM! | #NUM! | #NUM! | #NUM! | #NUM! | #NUM! | #NUM! | #NUM! | #NUM! | #NUM! | #NUM! | #NUM! | #NUM! | #NUM! | #NUM! | #NUM! | #NUM! | 0 | end | [239 empty] | end
|  | Tax Paid |  | R'000s |  | #NUM! | #NUM! | #NUM! | #NUM! | #NUM! | #NUM! | #NUM! | #NUM! | #NUM! | #NUM! | #NUM! | #NUM! | #NUM! | #NUM! | #NUM! | #NUM! | #NUM! | #NUM! | #NUM! | #NUM! | #NUM! | #NUM! | 0 | end | [239 empty] | end
|  | Private: Cash Flow Available for Debt Service |  | R'000s |  | #NUM! | #NUM! | #NUM! | #NUM! | #NUM! | #NUM! | #NUM! | #NUM! | #NUM! | #NUM! | #NUM! | #NUM! | #NUM! | #NUM! | #NUM! | #NUM! | #NUM! | #NUM! | #NUM! | #NUM! | #NUM! | #NUM! | 0 | end | [239 empty] | end
|  | Public: Cash Flow Available for Debt Service (exc. Taxes & Insurance) |  | R'000s |  | #NUM! | #NUM! | #NUM! | #NUM! | #NUM! | #NUM! | #NUM! | #NUM! | #NUM! | #NUM! | #NUM! | #NUM! | #NUM! | #NUM! | #NUM! | #NUM! | #NUM! | #NUM! | #NUM! | #NUM! | #NUM! | #NUM! | 0 | end | [239 empty] | end
| Debt Service |  |  |  |  | 0 | 0 | 0 | 0 | 0 | 0 | 0 | 0 | 0 | 0 | 0 | 0 | 0 | 0 | 0 | 0 | 0 | 0 | 0 | 0 | 0 | 0 | 0 | end | [239 empty] | end
|  | Principal Payments |  |  |  | #NUM! | #NUM! | #NUM! | #NUM! | #NUM! | #NUM! | #NUM! | #NUM! | #NUM! | #NUM! | #NUM! | #NUM! | #NUM! | #NUM! | #NUM! | #NUM! | #NUM! | #NUM! | #NUM! | #NUM! | #NUM! | #NUM! | 0 | end | [239 empty] | end
|  | Interest Payments |  |  |  | #NUM! | #NUM! | #NUM! | #NUM! | #NUM! | #NUM! | #NUM! | #NUM! | #NUM! | #NUM! | #NUM! | #NUM! | #NUM! | #NUM! | #NUM! | #NUM! | #NUM! | #NUM! | #NUM! | #NUM! | #NUM! | #NUM! | 0 | end | [239 empty] | end
|  | Debt Service |  |  |  | #NUM! | #NUM! | #NUM! | #NUM! | #NUM! | #NUM! | #NUM! | #NUM! | #NUM! | #NUM! | #NUM! | #NUM! | #NUM! | #NUM! | #NUM! | #NUM! | #NUM! | #NUM! | #NUM! | #NUM! | #NUM! | #NUM! | 0 | end | [239 empty] | end
| Cash Flow Available for Dividends |  |  |  |  | #NUM! | #NUM! | #NUM! | #NUM! | #NUM! | #NUM! | #NUM! | #NUM! | #NUM! | #NUM! | #NUM! | #NUM! | #NUM! | #NUM! | #NUM! | #NUM! | #NUM! | #NUM! | #NUM! | #NUM! | #NUM! | #NUM! | 0 | end | [239 empty] | end
| Dividend Paid |  |  |  |  | #NUM! | #NUM! | #NUM! | #NUM! | #NUM! | #NUM! | #NUM! | #NUM! | #NUM! | #NUM! | #NUM! | #NUM! | #NUM! | #NUM! | #NUM! | #NUM! | #NUM! | #NUM! | #NUM! | #NUM! | #NUM! | #NUM! | 0 | end | [239 empty] | end
| Closing Cash Balance |  |  |  |  | #NUM! | #NUM! | #NUM! | #NUM! | #NUM! | #NUM! | #NUM! | #NUM! | #NUM! | #NUM! | #NUM! | #NUM! | #NUM! | #NUM! | #NUM! | #NUM! | #NUM! | #NUM! | #NUM! | #NUM! | #NUM! | #NUM! | 0 | end | [239 empty] | end
| Equity Contributions |  |  |  |  | 0 | 0 | 0 | 0 | 0 | 0 | 0 | 0 | 0 | 0 | 0 | 0 | 0 | 0 | 0 | 0 | 0 | 0 | 0 | 0 | 0 | 0 | 0 | end | [239 empty] | end
| Equity Cashflow |  |  |  |  | #NUM! | #NUM! | #NUM! | #NUM! | #NUM! | #NUM! | #NUM! | #NUM! | #NUM! | #NUM! | #NUM! | #NUM! | #NUM! | #NUM! | #NUM! | #NUM! | #NUM! | #NUM! | #NUM! | #NUM! | #NUM! | #NUM! | 0 | end
| Equity IRR |  | #NUM! | % |  | 2020-12-31 | 2021-12-31 | 2022-12-31 | 2023-12-31 | 2024-12-31 | 2025-12-31 | 2026-12-31 | 2027-12-31 | 2028-12-31 | 2029-12-31 | 2030-12-31 | 2031-12-31 | 2032-12-31 | 2033-12-31 | 2034-12-31 | 2035-12-31 | 2036-12-31 | 2037-12-31 | 2038-12-31 | 2039-12-31 | 2040-12-31 | 2041-12-31 | 2042-12-31 | end
| Project IRR |  | #NUM! | % |  | #NUM! | #NUM! | #NUM! | #NUM! | #NUM! | #NUM! | #NUM! | #NUM! | #NUM! | #NUM! | #NUM! | #NUM! | #NUM! | #NUM! | #NUM! | #NUM! | #NUM! | #NUM! | #NUM! | #NUM! | #NUM! | #NUM! | 0 | end
| Public Sector IRR |  | #NUM! | % |  | #NUM! | #NUM! | #NUM! | #NUM! | #NUM! | #NUM! | #NUM! | #NUM! | #NUM! | #NUM! | #NUM! | #NUM! | #NUM! | #NUM! | #NUM! | #NUM! | #NUM! | #NUM! | #NUM! | #NUM! | #NUM! | #NUM! | 0 | end
end
| Capital Costs | [27 empty] | end | [239 empty] | end
|  | Construction Costs |  |  |  | 0 | 0 | 0 | 0 | 0 | 0 | 0 | 0 | 0 | 0 | 0 | 0 | 0 | 0 | 0 | 0 | 0 | 0 | 0 | 0 | 0 | 0 | 0 | end | [239 empty] | end
|  | Interest During Construction |  |  |  | 0 | 0 | 0 | 0 | 0 | 0 | 0 | 0 | 0 | 0 | 0 | 0 | 0 | 0 | 0 | 0 | 0 | 0 | 0 | 0 | 0 | 0 | 0 | end | [239 empty] | end
|  | Upfront Bank Fee |  |  |  | 0 | 0 | 0 | 0 | 0 | 0 | 0 | 0 | 0 | 0 | 0 | 0 | 0 | 0 | 0 | 0 | 0 | 0 | 0 | 0 | 0 | 0 | 0 | end | [239 empty] | end
|  | Capitalised Costs |  |  |  | 0 | 0 | 0 | 0 | 0 | 0 | 0 | 0 | 0 | 0 | 0 | 0 | 0 | 0 | 0 | 0 | 0 | 0 | 0 | 0 | 0 | 0 | 0 | end | [239 empty] | end
| Debt Service | [27 empty] | end | [239 empty] | end
|  | Interest |  |  |  | #NUM! | #NUM! | #NUM! | #NUM! | #NUM! | #NUM! | #NUM! | #NUM! | #NUM! | #NUM! | #NUM! | #NUM! | #NUM! | #NUM! | #NUM! | #NUM! | #NUM! | #NUM! | #NUM! | #NUM! | #NUM! | #NUM! | 0 | end | [239 empty] | end
|  | Principal Payment |  |  |  | #NUM! | #NUM! | #NUM! | #NUM! | #NUM! | #NUM! | #NUM! | #NUM! | #NUM! | #NUM! | #NUM! | #NUM! | #NUM! | #NUM! | #NUM! | #NUM! | #NUM! | #NUM! | #NUM! | #NUM! | #NUM! | #NUM! | 0 | end | [239 empty] | end
|  | Ending Balance |  |  |  | #NUM! | #NUM! | #NUM! | #NUM! | #NUM! | #NUM! | #NUM! | #NUM! | #NUM! | #NUM! | #NUM! | #NUM! | #NUM! | #NUM! | #NUM! | #NUM! | #NUM! | #NUM! | #NUM! | #NUM! | #NUM! | #NUM! | 0 | end | [239 empty] | end
|  | Average Debt Service Cover Ratio |  |  |  | 0 | 0 | 0 | 0 | 0 | 0 | 0 | 0 | 0 | 0 | 0 | 0 | 0 | 0 | 0 | 0 | 0 | 0 | 0 | 0 | 0 | 0 | 0 | end
| Depreciation | [27 empty] | end | [239 empty] | end
|  | Depreciation |  |  |  | 0 | 0 | 0 | 0 | 0 | 0 | 0 | 0 | 0 | 0 | 0 | 0 | 0 | 0 | 0 | 0 | 0 | 0 | 0 | 0 | 0 | 0 | 0 | end | [239 empty] | end
| Escalation Rates | [27 empty] | end | [239 empty] | end
|  | Average Tariff Escalation |  |  |  | 8.1% | 5.2% | 5.2% | 0% | 0% | 0% | 0% | 0% | 0% | 0% | 0% | 0% | 0% | 0% | 0% | 0% | 0% | 0% | 0% | 0% | 0% | 0% | 0% | end | [239 empty] | end
|  | Average Tariff |  |  |  | 0 | 0 | 0 | 0 | 0 | 0 | 0 | 0 | 0 | 0 | 0 | 0 | 0 | 0 | 0 | 0 | 0 | 0 | 0 | 0 | 0 | 0 | 0 | end | [239 empty] | end
|  | Average Operating Cost Escalation | [26 empty] | end | [239 empty] | end | bar: 2020-12-31 to 2042-12-31
| Power Generation | [27 empty] | end | [239 empty] | end
|  | Average Degradation |  | % |  | 100% | 100% | 100% | 100% | 100% | 100% | 100% | 100% | 100% | 100% | 100% | 100% | 100% | 100% | 100% | 100% | 100% | 100% | 100% | 100% | 100% | 100% | 0% | end | [239 empty] | end
|  | Electricity Exported |  | MWh | 0 | 0 | 0 | 0 | 0 | 0 | 0 | 0 | 0 | 0 | 0 | 0 | 0 | 0 | 0 | 0 | 0 | 0 | 0 | 0 | 0 | 0 | 0 | 0 | end | [239 empty] | end

## Results
RESULTS AND PUBLIC SECTOR COMPARATOR
|  |  | Date | 2020-12-31 | 2021-12-31 | 2022-12-31 | 2023-12-31 | 2024-12-31 | 2025-12-31 | 2026-12-31 | 2027-12-31 | 2028-12-31 | 2029-12-31 | 2030-12-31 | 2031-12-31 | 2032-12-31 | 2033-12-31 | 2034-12-31 | 2035-12-31 | 2036-12-31 | 2037-12-31 | 2038-12-31 | 2039-12-31 | 2040-12-31 | 2041-12-31 | 2042-12-31 | end
Equity Cashflows (R'000s) |  |  | Year | 2020 | 2021 | 2022 | 2023 | 2024 | 2025 | 2026 | 2027 | 2028 | 2029 | 2030 | 2031 | 2032 | 2033 | 2034 | 2035 | 2036 | 2037 | 2038 | 2039 | 2040 | 2041 | 2042 | end
Dividend Paid |  |  |  | #NUM! | #NUM! | #NUM! | #NUM! | #NUM! | #NUM! | #NUM! | #NUM! | #NUM! | #NUM! | #NUM! | #NUM! | #NUM! | #NUM! | #NUM! | #NUM! | #NUM! | #NUM! | #NUM! | #NUM! | #NUM! | #NUM! | 0 | end
Equity Contributions |  |  |  | 0 | 0 | 0 | 0 | 0 | 0 | 0 | 0 | 0 | 0 | 0 | 0 | 0 | 0 | 0 | 0 | 0 | 0 | 0 | 0 | 0 | 0 | 0 | end
Equity Returns | [26 empty] | end
Equity IRR |  | #NUM! |  | #NUM! | #NUM! | #NUM! | #NUM! | #NUM! | #NUM! | #NUM! | #NUM! | #NUM! | #NUM! | #NUM! | #NUM! | #NUM! | #NUM! | #NUM! | #NUM! | #NUM! | #NUM! | #NUM! | #NUM! | #NUM! | #NUM! | 0 | end
Project IRR |  | #NUM! |  | #NUM! | #NUM! | #NUM! | #NUM! | #NUM! | #NUM! | #NUM! | #NUM! | #NUM! | #NUM! | #NUM! | #NUM! | #NUM! | #NUM! | #NUM! | #NUM! | #NUM! | #NUM! | #NUM! | #NUM! | #NUM! | #NUM! | 0 | end
Private Sector NPV at discount rate of: | 0% | #NUM! | [24 empty] | end
Public Sector Comparator | [26 empty] | end
Public Sector NPV at discount rate of: | 0% | #NUM! |  | #NUM! | #NUM! | #NUM! | #NUM! | #NUM! | #NUM! | #NUM! | #NUM! | #NUM! | #NUM! | #NUM! | #NUM! | #NUM! | #NUM! | #NUM! | #NUM! | #NUM! | #NUM! | #NUM! | #NUM! | #NUM! | #NUM! | 0 | end
Total Cost of Risk |  | 0 | [24 empty] | end
Risk Adjusted NPV |  | #NUM! | [24 empty] | end
Debt Cashflows | [26 empty] | end
Interest |  |  |  | #NUM! | #NUM! | #NUM! | #NUM! | #NUM! | #NUM! | #NUM! | #NUM! | #NUM! | #NUM! | #NUM! | #NUM! | #NUM! | #NUM! | #NUM! | #NUM! | #NUM! | #NUM! | #NUM! | #NUM! | #NUM! | #NUM! | 0 | end
Principal |  |  |  | #NUM! | #NUM! | #NUM! | #NUM! | #NUM! | #NUM! | #NUM! | #NUM! | #NUM! | #NUM! | #NUM! | #NUM! | #NUM! | #NUM! | #NUM! | #NUM! | #NUM! | #NUM! | #NUM! | #NUM! | #NUM! | #NUM! | 0 | end
Debt Service Cover Ratio | [26 empty] | end
Average DSCR |  |  |  | 0 | 0 | 0 | 0 | 0 | 0 | 0 | 0 | 0 | 0 | 0 | 0 | 0 | 0 | 0 | 0 | 0 | 0 | 0 | 0 | 0 | 0 | 0 | end
Minimum DSCR |  | 0 | [24 empty] | end
Operating Cashflows | [26 empty] | end
Dividends |  |  |  | #NUM! | #NUM! | #NUM! | #NUM! | #NUM! | #NUM! | #NUM! | #NUM! | #NUM! | #NUM! | #NUM! | #NUM! | #NUM! | #NUM! | #NUM! | #NUM! | #NUM! | #NUM! | #NUM! | #NUM! | #NUM! | #NUM! | 0 | end
Tax |  |  |  | #NUM! | #NUM! | #NUM! | #NUM! | #NUM! | #NUM! | #NUM! | #NUM! | #NUM! | #NUM! | #NUM! | #NUM! | #NUM! | #NUM! | #NUM! | #NUM! | #NUM! | #NUM! | #NUM! | #NUM! | #NUM! | #NUM! | 0 | end
Debt Service |  |  |  | #NUM! | #NUM! | #NUM! | #NUM! | #NUM! | #NUM! | #NUM! | #NUM! | #NUM! | #NUM! | #NUM! | #NUM! | #NUM! | #NUM! | #NUM! | #NUM! | #NUM! | #NUM! | #NUM! | #NUM! | #NUM! | #NUM! | 0 | end
Operating Costs |  |  |  | #NUM! | #NUM! | #NUM! | #NUM! | #NUM! | #NUM! | #NUM! | #NUM! | #NUM! | #NUM! | #NUM! | #NUM! | #NUM! | #NUM! | #NUM! | #NUM! | #NUM! | #NUM! | #NUM! | #NUM! | #NUM! | #NUM! | 0 | end
end
Municipal Unitary Annual Payments (excluding VAT) |  |  | R'000s | #NUM! | #NUM! | #NUM! | #NUM! | #NUM! | #NUM! | #NUM! | #NUM! | #NUM! | #NUM! | #NUM! | #NUM! | #NUM! | #NUM! | #NUM! | #NUM! | #NUM! | #NUM! | #NUM! | #NUM! |  |  |  | end

## Sensitivity
SENSITIVITY ANALYSIS
| Case: | Base case
CHOOSE A CASE NUMBER PER PARAMETER
Tariff Escalation (% per Year)
R'000s
| Scenarios |  | Case Nr | Tariff Escalation (% / year) | Equity IRR | Project IRR | Equity NPV | Public NPV | Public NPV (Risk Adjusted)
|  | 0% | 4 | 0% | #NUM! | #NUM! | #NUM! | #NUM! | #NUM!
1 | Worst Case | -40% | 1 | 3.3% | 17.21% | 13.61% | 2234.0858 | 24699.5012 | 18722.4383
2 | Down Case | -20% | 2 | 4.4% | 18.7% | 14.5% | 4203.1734 | 30552.7095 | 24575.6467
3 | Down Case | -10% | 3 | 4.95% | 19.4% | 14.95% | 5253.9414 | 33719.665 | 27742.6022
4 | Base Case | 0% | 4 | 5.5% | 20.09% | 15.39% | 6349.9758 | 37059.6724 | 31082.6096
5 | Up Case | 10% | 5 | 6.05% | 20.75% | 15.83% | 7483.9535 | 40583.076 | 34606.0131
6 | Up Case | 20% | 6 | 6.6% | 21.4% | 16.27% | 8669.895 | 44300.8465 | 38323.7837
7 | Best Case | 40% | 7 | 7.7% | 22.66% | 17.15% | 11208.6916 | 52366.7287 | 46389.6658
Operating Costs (% of Capital Costs)
R'000s
| Scenarios |  | Case Nr | Operating Costs as % of Capital Costs | Equity IRR | Project IRR | Equity NPV | Public NPV | Public NPV (Risk Adjusted)
| 0% | 0% | 4 | 0% | #NUM! | #NUM! | #NUM! | #NUM! | #NUM!
1 | Worst Case | 25% | 1 | 2.188% | 19.09% | 14.88% | 5013.1045 | 34340.0018 | 28233.0364
2 | Down Case | 10% | 2 | 1.925% | 19.69% | 15.19% | 5816.3953 | 35971.8042 | 29942.7803
3 | Down Case | 5% | 3 | 1.838% | 19.89% | 15.29% | 6084.1589 | 36515.7383 | 30512.6949
4 | Base Case | 0% | 4 | 1.75% | 20.09% | 15.39% | 6349.9758 | 37059.6724 | 31082.6096
5 | Up Case | -5% | 5 | 1.663% | 20.29% | 15.49% | 6613.0961 | 37603.6065 | 31652.5242
6 | Up Case | -10% | 6 | 1.575% | 20.48% | 15.59% | 6876.2165 | 38147.5407 | 32222.4388
7 | Best Case | -25% | 7 | 1.313% | 21.07% | 15.89% | 7665.5777 | 39779.343 | 33932.1827
Starting Tariff (R / MWh)
R'000s
| Scenarios |  | Case Nr | Starting Tariff | Equity IRR | Project IRR | Equity NPV | Public NPV | Public NPV (Risk Adjusted)
|  | 0% | 4 | 0 | #NUM! | #NUM! | #NUM! | #NUM! | #NUM!
1 | Worst Case | -7.5% | 1 | 951.825 | 17.45% | 14.03% | 2816.2662 | 29803.7944 | 23865.4685
2 | Down Case | -5% | 2 | 977.55 | 18.33% | 14.49% | 3994.8183 | 32222.4204 | 26271.1822
3 | Down Case | -2.5% | 3 | 1003.275 | 19.21% | 14.94% | 5173.3704 | 34641.0464 | 28676.8959
4 | Base Case | 0% | 4 | 1029 | 20.09% | 15.39% | 6349.9758 | 37059.6724 | 31082.6096
5 | Up Case | 5% | 5 | 1080.45 | 21.81% | 16.27% | 8666.4458 | 41896.9244 | 35894.037
6 | Up Case | 10% | 6 | 1131.9 | 23.53% | 17.15% | 10978.7377 | 46734.1765 | 40705.4644
7 | Best Case | 25% | 7 | 1286.25 | 28.6% | 19.69% | 17779.8173 | 61245.9325 | 55139.7465
Capital Costs (R / MWp)
R'000s
| Scenarios |  | Case Nr | Capital Costs | Equity IRR | Project IRR | Equity NPV | Public NPV | Public NPV (Risk Adjusted)
|  | 0% | 4 | #DIV/0! | #NUM! | #NUM! | #NUM! | #NUM! | #NUM!
1 | Worst Case | 25% | 1 | 13586.9565 | 12.99% | 11.73% | -3833.2011 | 22392.8151 | 15098.3497
2 | Down Case | 10% | 2 | 11956.5217 | 16.94% | 13.77% | 2336.2647 | 31192.9295 | 24688.9056
3 | Down Case | 5% | 3 | 11413.0435 | 18.45% | 14.55% | 4347.1545 | 34126.301 | 27885.7576
4 | Base Case | 0% | 4 | 10869.5652 | 20.09% | 15.39% | 6349.9758 | 37059.6724 | 31082.6096
5 | Up Case | -5% | 5 | 10326.087 | 21.87% | 16.3% | 8314.9107 | 39993.0439 | 34279.4615
6 | Up Case | -10% | 6 | 9782.6087 | 23.83% | 17.3% | 10269.5388 | 42926.4153 | 37476.3135
7 | Best Case | -25% | 7 | 8152.1739 | 31.12% | 20.94% | 15968.0602 | 51726.5297 | 47066.8694

## Risks
INSTRUCTIONS
In the Column A yellow blocks, include an expected percentage upside and downside variation for the indicated parameter.
In the Column B yellow blocks, include an expected likelihood of the percentage variation occurring.
In the yellow blocks from Row 87, include the percentage of the risk retained by the municipality under the proposed PPA structure.
NOTE: A positive Value of Risk means that this is the expected value of the risk to the project (i.e., a negative value is a benefit to the project)
Scenario |  | Effect on Base PSC Cost | Cost of Risk | Likelihood of Risk | Value of Risk
| A |  |  | B |  | Extract examples from National Treasury PPP Guidelines:
CONSTRUCTION COST RISKS | % | R'000s | R'000s | % | R'000s
Design Variation
Low Below Base Case | -2.5% | 0 | 0 | 5% | 0
Base Case | 0% | 0 | 0 | 25% | 0
Low Above Base Case | 2.5% | 0 | 0 | 35% | 0
Medium Above Base Case | 10% | 0 | 0 | 25% | 0
High Above Base Case | 20% | 0 | 0 | 10% | 0
|  |  |  | 100% | 0
Exchange Rate Risk
Medium Below Base Case | -3% | 0 | 0 | 20% | 0
Low Below Base Case | -1.5% | 0 | 0 | 20% | 0
Base Case | 0% | 0 | 0 | 20% | 0
Low Above Base Case | 1.5% | 0 | 0 | 20% | 0
Medium Above Base Case | 3% | 0 | 0 | 20% | 0
|  |  |  | 100% | 0
Ground Risk
Low Below Base Case | -5% | 0 | 0 | 5% | 0
Base Case | 0% | 0 | 0 | 35% | 0
Low Above Base Case | 5% | 0 | 0 | 40% | 0
Medium Above Base Case | 10% | 0 | 0 | 10% | 0
High Above Base Case | 15% | 0 | 0 | 10% | 0
|  |  |  | 100% | 0
Grid Connection Costs
Low Below Base Case | -5% | 0 | 0 | 5% | 0
Base Case | 0% | 0 | 0 | 35% | 0
Low Above Base Case | 5% | 0 | 0 | 40% | 0
Medium Above Base Case | 10% | 0 | 0 | 10% | 0
High Above Base Case | 15% | 0 | 0 | 10% | 0
|  |  |  | 100% | 0
MAINTENANCE COSTS AND PERFORMANCE RISKS |  | R'000s / year | R'000s / year | R'000s / year | R'000s / year
Maintenance Costs
Low Below Base Case | -2.5% | 0 | 0 | 5% | 0
Base Case | 0% | 0 | 0 | 25% | 0
Low Above Base Case | 2.5% | 0 | 0 | 35% | 0
Medium Above Base Case | 10% | 0 | 0 | 25% | 0
High Above Base Case | 20% | 0 | 0 | 10% | 0
|  |  |  | 100% | 0
Maintenance Performance
High Below Base Case | -5% | 0 | 0 | 5% | 0
Medium Below Base Case | -2.5% | 0 | 0 | 25% | 0
Base Case | 0% | 0 | 0 | 50% | 0
Medium Above Base Case | 2.5% | 0 | 0 | 20% | 0
High Above Base Case | 5% | 0 | 0 | 0% | 0
|  |  |  | 100% | 0
Resource Risks
High Below Base Case | -5% | 0 | 0 | 10% | 0
Medium Below Base Case | -2.5% | 0 | 0 | 20% | 0
Base Case | 0% | 0 | 0 | 50% | 0
Medium Above Base Case | 2.5% | 0 | 0 | 10% | 0
High Above Base Case | 5% | 0 | 0 | 10% | 0
|  |  |  | 100% | 0
Site Risks (Additional Security / Management)
Low Below Base Case | -2.5% | 0 | 0 | 5% | 0
Base Case | 0% | 0 | 0 | 25% | 0
Low Above Base Case | 2.5% | 0 | 0 | 35% | 0
Medium Above Base Case | 10% | 0 | 0 | 25% | 0
High Above Base Case | 20% | 0 | 0 | 10% | 0
|  |  |  | 100% | 0
R'000s
Year |  | 1 | 2 | 3 | 4 | 5 | 6 | 7 | 8 | 9 | 10 | 11 | 12 | 13 | 14 | 15 | 16 | 17 | 18 | 19 | 20
Design Variation |  | R'000s 1: 0
Exchange Rate Risk |  | R'000s 1: 0
Ground Risk |  | R'000s 1: 0
Grid Connection Costs |  | R'000s 1: 0
Maintenance Costs |  |  | 0 | 0 | 0 | 0 | 0 | 0 | 0 | 0 | 0 | 0 | 0 | 0 | 0 | 0 | 0 | 0 | 0 | 0 | 0
Maintenance Performance |  |  | 0 | 0 | 0 | 0 | 0 | 0 | 0 | 0 | 0 | 0 | 0 | 0 | 0 | 0 | 0 | 0 | 0 | 0 | 0
Resource Risk |  |  | 0 | 0 | 0 | 0 | 0 | 0 | 0 | 0 | 0 | 0 | 0 | 0 | 0 | 0 | 0 | 0 | 0 | 0 | 0
Site Risks (Additional Security / Management) |  |  | 0 | 0 | 0 | 0 | 0 | 0 | 0 | 0 | 0 | 0 | 0 | 0 | 0 | 0 | 0 | 0 | 0 | 0 | 0
Total Nominal |  | 0 | 0 | 0 | 0 | 0 | 0 | 0 | 0 | 0 | 0 | 0 | 0 | 0 | 0 | 0 | 0 | 0 | 0 | 0 | 0
Discount Rate | 0%
Deflator |  | 100 | 100 | 100 | 100 | 100 | 100 | 100 | 100 | 100 | 100 | 100 | 100 | 100 | 100 | 100 | 100 | 100 | 100 | 100 | 100
Total Present Value |  | 0 | 0 | 0 | 0 | 0 | 0 | 0 | 0 | 0 | 0 | 0 | 0 | 0 | 0 | 0 | 0 | 0 | 0 | 0 | 0
NPV of Cost of Risk |  | R'000s 1: 0
RISK RETAINED BY THE MUNICIPALITY
R'000s
Year | Risk Retained By Municipality | 1 | 2 | 3 | 4 | 5 | 6 | 7 | 8 | 9 | 10 | 11 | 12 | 13 | 14 | 15 | 16 | 17 | 18 | 19 | 20
Design Variation | 10% | 0 | 0 | 0 | 0 | 0 | 0 | 0 | 0 | 0 | 0 | 0 | 0 | 0 | 0 | 0 | 0 | 0 | 0 | 0 | 0
Exchange Rate Risk | 0% | 0 | 0 | 0 | 0 | 0 | 0 | 0 | 0 | 0 | 0 | 0 | 0 | 0 | 0 | 0 | 0 | 0 | 0 | 0 | 0
Ground Risk | 25% | 0 | 0 | 0 | 0 | 0 | 0 | 0 | 0 | 0 | 0 | 0 | 0 | 0 | 0 | 0 | 0 | 0 | 0 | 0 | 0
Grid Connection Costs | 25% | 0 | 0 | 0 | 0 | 0 | 0 | 0 | 0 | 0 | 0 | 0 | 0 | 0 | 0 | 0 | 0 | 0 | 0 | 0 | 0
Maintenance Costs | 0% | 0 | 0 | 0 | 0 | 0 | 0 | 0 | 0 | 0 | 0 | 0 | 0 | 0 | 0 | 0 | 0 | 0 | 0 | 0 | 0
Maintenance Performance | 0% | 0 | 0 | 0 | 0 | 0 | 0 | 0 | 0 | 0 | 0 | 0 | 0 | 0 | 0 | 0 | 0 | 0 | 0 | 0 | 0
Resource Risk | 0% | 0 | 0 | 0 | 0 | 0 | 0 | 0 | 0 | 0 | 0 | 0 | 0 | 0 | 0 | 0 | 0 | 0 | 0 | 0 | 0
Site Risks (Additional Security / Management) | 25% | 0 | 0 | 0 | 0 | 0 | 0 | 0 | 0 | 0 | 0 | 0 | 0 | 0 | 0 | 0 | 0 | 0 | 0 | 0 | 0
Total Nominal |  | 0 | 0 | 0 | 0 | 0 | 0 | 0 | 0 | 0 | 0 | 0 | 0 | 0 | 0 | 0 | 0 | 0 | 0 | 0 | 0
Discount Rate | 0%
Deflator | 0 | 100 | 100 | 100 | 100 | 100 | 100 | 100 | 100 | 100 | 100 | 100 | 100 | 100 | 100 | 100 | 100 | 100 | 100 | 100 | 100
Total Present Value |  | 0 | 0 | 0 | 0 | 0 | 0 | 0 | 0 | 0 | 0 | 0 | 0 | 0 | 0 | 0 | 0 | 0 | 0 | 0 | 0
NPV of Cost of Municipal Retained Risk |  | 0 | 0 | 0 | 0 | 0 | 0 | 0 | 0 | 0 | 0 | 0 | 0 | 0 | 0 | 0 | 0 | 0 | 0 | 0 | 0

## PV Tariff
REVENUE EARNED (ALL PER 1 kWP)
|  | Solar Generation | Revenue Earned | Ave. Tariff
|  | kWh / day | c / day | c / kWh
| January | 4.0672 | 315.1055 | 77.4739
| February | 3.8497 | 296.8207 | 77.1017 | [9 empty] | NOTE: The below data is drawn from the GIZ SALGA SEGG MODEL IMPACT MODEL V.4.2.
| March | 3.8295 | 295.0042 | 77.0344
| April | 3.7677 | 291.5097 | 77.3716
| May | 3.5754 | 275.4608 | 77.0441
| June | 3.7845 | 433.3363 | 114.5032
| July | 3.8973 | 442.7333 | 113.599
| August | 3.8912 | 448.1033 | 115.1588
| September | 3.8447 | 298.5834 | 77.6617
| October | 3.7723 | 296.9326 | 78.7148
| November | 3.8913 | 305.7416 | 78.5712
| December | 3.9286 | 307.1057 | 78.1725
| SUB-TOTAL | 46.0993 | 4006.4372 | 86.8672
| Eskom Ancillary Service Charge |  |  | 7.42
| Eskom electrification & rural network subsidy charge |  |  | 8.58
| TOTAL |  |  | 102.8672
TARIFF SCHEDULE (AS PER ESKOM MEGAFLEX) c / kWh
| HPEAK | HOFF | HSTAND | LPEAK | LOFF | LSTAND
| 314.92 | 51.8 | 95.42 | 102.71 | 44.85 | 70.71
All per 1 kWp and with average system losses of 4%
Tariff Bracket
| JANUARY | Durban | HPEAK | HOFF | HSTAND | LPEAK | LSTAND | LOFF | HPEAK | HOFF | HSTAND | LPEAK | LSTAND | LOFF | REVENUE | Alexander Bay | Bloemfontein | Cape Town | Durban | Graaff-Reinet | Nelspruit | Port Elizabeth | Pretoria | Stellenbosch | Sutherland | Tshino | Upington | Vanrhynsdorp | Vryheid
| Time | kWh | [6 empty] | c / kWh | c / kWh | c / kWh | c / kWh | c / kWh | c / kWh | c
3 | 0:00 | 0 | [5 empty] | 1 | 0 | 0 | 0 | 0 | 0 | 44.85 | 0 | 0 | 0 | 0 | 0 | 0 | 0 | 0 | 0 | 0 | 0 | 0 | 0 | 0 | 0
4 | 0:30 | 0 | [5 empty] | 1 | 0 | 0 | 0 | 0 | 0 | 44.85 | 0 | 0 | 0 | 0 | 0 | 0 | 0 | 0 | 0 | 0 | 0 | 0 | 0 | 0 | 0
5 | 1:00 | 0 | [5 empty] | 1 | 0 | 0 | 0 | 0 | 0 | 44.85 | 0 | 0 | 0 | 0 | 0 | 0 | 0 | 0 | 0 | 0 | 0 | 0 | 0 | 0 | 0
6 | 1:30 | 0 | [5 empty] | 1 | 0 | 0 | 0 | 0 | 0 | 44.85 | 0 | 0 | 0 | 0 | 0 | 0 | 0 | 0 | 0 | 0 | 0 | 0 | 0 | 0 | 0
7 | 2:00 | 0 | [5 empty] | 1 | 0 | 0 | 0 | 0 | 0 | 44.85 | 0 | 0 | 0 | 0 | 0 | 0 | 0 | 0 | 0 | 0 | 0 | 0 | 0 | 0 | 0
8 | 2:30 | 0 | [5 empty] | 1 | 0 | 0 | 0 | 0 | 0 | 44.85 | 0 | 0 | 0 | 0 | 0 | 0 | 0 | 0 | 0 | 0 | 0 | 0 | 0 | 0 | 0
9 | 3:00 | 0 | [5 empty] | 1 | 0 | 0 | 0 | 0 | 0 | 44.85 | 0 | 0 | 0 | 0 | 0 | 0 | 0 | 0 | 0 | 0 | 0 | 0 | 0 | 0 | 0
10 | 3:30 | 0 | [5 empty] | 1 | 0 | 0 | 0 | 0 | 0 | 44.85 | 0 | 0 | 0 | 0 | 0 | 0 | 0 | 0 | 0 | 0 | 0 | 0 | 0 | 0 | 0
11 | 4:00 | 0 | [5 empty] | 1 | 0 | 0 | 0 | 0 | 0 | 44.85 | 0 | 0 | 0 | 0 | 0 | 0 | 0 | 0 | 0 | 0.00031438 | 0.00060142 | 0.0022553 | 0.00015036 | 0 | 0.0039229
12 | 4:30 | 0 | [5 empty] | 1 | 0 | 0 | 0 | 0 | 0 | 44.85 | 0 | 0 | 0 | 0 | 0 | 0 | 0 | 0 | 0 | 0.00031438 | 0.00060142 | 0.0022553 | 0.00015036 | 0 | 0.0039229
13 | 5:00 | 3.5288e-05 | [5 empty] | 1 | 0 | 0 | 0 | 0 | 0 | 44.85 | 0.0015827 | 0 | 0 | 0 | 3.5288e-05 | 0 | 0 | 0 | 0 | 0.014489 | 0.016853 | 0.024918 | 0.015377 | 0 | 0.034226
14 | 5:30 | 0.0023573 | [5 empty] | 1 | 0 | 0 | 0 | 0 | 0 | 44.85 | 0.10572 | 0 | 0.00077472 | -6.9985e-06 | 0.0023573 | 0.00037125 | 0.0013408 | 0.0005983 | 0.00068158 | 0.014489 | 0.016853 | 0.024918 | 0.015377 | 0 | 0.034226
15 | 6:00 | 0.010318 |  |  |  |  | 1 |  | 0 | 0 | 0 | 0 | 70.71 | 0 | 0.7296 | 0.00077791 | 0.0063158 | 0.0014697 | 0.010318 | 0.0043641 | 0.0088062 | 0.0051973 | 0.0073328 | 0.066197 | 0.08018 | 0.069027 | 0.077638 | 0.0013147 | 0.095011
16 | 6:30 | 0.027892 |  |  |  |  | 1 |  | 0 | 0 | 0 | 0 | 70.71 | 0 | 1.9722 | 0.0063166 | 0.019811 | 0.0080203 | 0.027892 | 0.014388 | 0.025538 | 0.016269 | 0.023377 | 0.066197 | 0.08018 | 0.069027 | 0.077638 | 0.0074372 | 0.095011
17 | 7:00 | 0.057216 |  |  |  | 1 |  |  | 0 | 0 | 0 | 102.71 | 0 | 0 | 5.8767 | 0.020412 | 0.05232 | 0.023004 | 0.057216 | 0.042974 | 0.05444 | 0.041622 | 0.053766 | 0.15772 | 0.17682 | 0.13685 | 0.17678 | 0.023305 | 0.17091
18 | 7:30 | 0.092032 |  |  |  | 1 |  |  | 0 | 0 | 0 | 102.71 | 0 | 0 | 9.4526 | 0.052944 | 0.09735 | 0.054133 | 0.092032 | 0.088236 | 0.09072 | 0.078341 | 0.093619 | 0.15772 | 0.17682 | 0.13685 | 0.17678 | 0.058251 | 0.17091
19 | 8:00 | 0.12771 |  |  |  | 1 |  |  | 0 | 0 | 0 | 102.71 | 0 | 0 | 13.1169 | 0.097589 | 0.14585 | 0.094627 | 0.12771 | 0.13823 | 0.13005 | 0.11845 | 0.13723 | 0.2412 | 0.2731 | 0.19408 | 0.26631 | 0.10433 | 0.23677
20 | 8:30 | 0.16124 |  |  |  | 1 |  |  | 0 | 0 | 0 | 102.71 | 0 | 0 | 16.5608 | 0.14584 | 0.19352 | 0.13533 | 0.16124 | 0.18595 | 0.1687 | 0.15978 | 0.18063 | 0.2412 | 0.2731 | 0.19408 | 0.26631 | 0.15266 | 0.23677
21 | 9:00 | 0.18986 |  |  |  | 1 |  |  | 0 | 0 | 0 | 102.71 | 0 | 0 | 19.5003 | 0.19311 | 0.23562 | 0.17412 | 0.18986 | 0.22938 | 0.2047 | 0.19784 | 0.22002 | 0.3149 | 0.36402 | 0.25238 | 0.34005 | 0.19935 | 0.30793
22 | 9:30 | 0.21517 |  |  |  | 1 |  |  | 0 | 0 | 0 | 102.71 | 0 | 0 | 22.1004 | 0.23636 | 0.27241 | 0.20964 | 0.21517 | 0.26764 | 0.23705 | 0.23001 | 0.25399 | 0.3149 | 0.36402 | 0.25238 | 0.34005 | 0.24116 | 0.30793
23 | 10:00 | 0.23886 |  |  |  |  | 1 |  | 0 | 0 | 0 | 0 | 70.71 | 0 | 16.8897 | 0.27417 | 0.30067 | 0.24284 | 0.23886 | 0.29936 | 0.26293 | 0.25635 | 0.28451 | 0.36304 | 0.4276 | 0.28842 | 0.38634 | 0.27747 | 0.32854
24 | 10:30 | 0.25667 |  |  |  |  | 1 |  | 0 | 0 | 0 | 0 | 70.71 | 0 | 18.1488 | 0.30617 | 0.32246 | 0.26689 | 0.25667 | 0.32359 | 0.28333 | 0.27913 | 0.30946 | 0.36304 | 0.4276 | 0.28842 | 0.38634 | 0.30759 | 0.32854
25 | 11:00 | 0.26804 |  |  |  |  | 1 |  | 0 | 0 | 0 | 0 | 70.71 | 0 | 18.9532 | 0.33179 | 0.3382 | 0.28753 | 0.26804 | 0.34113 | 0.2966 | 0.29747 | 0.32509 | 0.38177 | 0.44482 | 0.29492 | 0.40433 | 0.33195 | 0.33029
26 | 11:30 | 0.27638 |  |  |  |  | 1 |  | 0 | 0 | 0 | 0 | 70.71 | 0 | 19.5426 | 0.35165 | 0.34625 | 0.30539 | 0.27638 | 0.35256 | 0.30544 | 0.31081 | 0.33729 | 0.38177 | 0.44482 | 0.29492 | 0.40433 | 0.34978 | 0.33029
27 | 12:00 | 0.27434 |  |  |  |  | 1 |  | 0 | 0 | 0 | 0 | 70.71 | 0 | 19.3984 | 0.36358 | 0.34556 | 0.31947 | 0.27434 | 0.35519 | 0.30255 | 0.31489 | 0.33761 | 0.38509 | 0.43365 | 0.28872 | 0.38181 | 0.36029 | 0.28793
28 | 12:30 | 0.26562 |  |  |  |  | 1 |  | 0 | 0 | 0 | 0 | 70.71 | 0 | 18.7821 | 0.36969 | 0.33703 | 0.32936 | 0.26562 | 0.34945 | 0.29772 | 0.31228 | 0.32562 | 0.38509 | 0.43365 | 0.28872 | 0.38181 | 0.36542 | 0.28793
29 | 13:00 | 0.25965 |  |  |  |  | 1 |  | 0 | 0 | 0 | 0 | 70.71 | 0 | 18.3599 | 0.37128 | 0.32348 | 0.33619 | 0.25965 | 0.33943 | 0.29252 | 0.30726 | 0.31352 | 0.36335 | 0.39697 | 0.25395 | 0.34032 | 0.36566 | 0.24285
30 | 13:30 | 0.24815 |  |  |  |  | 1 |  | 0 | 0 | 0 | 0 | 70.71 | 0 | 17.5464 | 0.36508 | 0.30488 | 0.33199 | 0.24815 | 0.32395 | 0.28019 | 0.29893 | 0.29805 | 0.36335 | 0.39697 | 0.25395 | 0.34032 | 0.35878 | 0.24285
31 | 14:00 | 0.23144 |  |  |  |  | 1 |  | 0 | 0 | 0 | 0 | 70.71 | 0 | 16.3652 | 0.3521 | 0.28266 | 0.32288 | 0.23144 | 0.30356 | 0.25997 | 0.28358 | 0.27743 | 0.31141 | 0.32475 | 0.20377 | 0.26178 | 0.34614 | 0.19121
32 | 14:30 | 0.21156 |  |  |  |  | 1 |  | 0 | 0 | 0 | 0 | 70.71 | 0 | 14.9594 | 0.33342 | 0.25568 | 0.31061 | 0.21156 | 0.27907 | 0.23509 | 0.26157 | 0.25163 | 0.31141 | 0.32475 | 0.20377 | 0.26178 | 0.32834 | 0.19121
33 | 15:00 | 0.18336 |  |  |  |  | 1 |  | 0 | 0 | 0 | 0 | 70.71 | 0 | 12.9657 | 0.30825 | 0.22742 | 0.29228 | 0.18336 | 0.25062 | 0.20396 | 0.23651 | 0.22001 | 0.23953 | 0.2322 | 0.12387 | 0.18379 | 0.30514 | 0.12004
34 | 15:30 | 0.15183 |  |  |  |  | 1 |  | 0 | 0 | 0 | 0 | 70.71 | 0 | 10.736 | 0.27778 | 0.19273 | 0.26559 | 0.15183 | 0.21868 | 0.16924 | 0.20589 | 0.18355 | 0.23953 | 0.2322 | 0.12387 | 0.18379 | 0.27695 | 0.12004
35 | 16:00 | 0.11896 |  |  |  |  | 1 |  | 0 | 0 | 0 | 0 | 70.71 | 0 | 8.4114 | 0.24193 | 0.15838 | 0.23278 | 0.11896 | 0.18361 | 0.13382 | 0.17165 | 0.1446 | 0.146 | 0.12906 | 0.048346 | 0.09877 | 0.24262 | 0.047061
36 | 16:30 | 0.087247 |  |  |  |  | 1 |  | 0 | 0 | 0 | 0 | 70.71 | 0 | 6.1692 | 0.20267 | 0.12021 | 0.19653 | 0.087247 | 0.14701 | 0.096591 | 0.13772 | 0.10477 | 0.146 | 0.12906 | 0.048346 | 0.09877 | 0.20301 | 0.047061
37 | 17:00 | 0.059277 |  |  |  |  | 1 |  | 0 | 0 | 0 | 0 | 70.71 | 0 | 4.1915 | 0.15949 | 0.08322 | 0.15723 | 0.059277 | 0.10925 | 0.061683 | 0.10279 | 0.069693 | 0.054292 | 0.039926 | 0.0072991 | 0.030454 | 0.15973 | 0.0083516
38 | 17:30 | 0.03363 |  |  |  |  | 1 |  | 0 | 0 | 0 | 0 | 70.71 | 0 | 2.378 | 0.11232 | 0.048741 | 0.11429 | 0.03363 | 0.069681 | 0.031433 | 0.065496 | 0.038623 | 0.054292 | 0.039926 | 0.0072991 | 0.030454 | 0.11201 | 0.0083516
39 | 18:00 | 0.014419 |  |  |  | 1 |  |  | 0 | 0 | 0 | 102.71 | 0 | 0 | 1.481 | 0.064971 | 0.020844 | 0.071 | 0.014419 | 0.033481 | 0.01221 | 0.03264 | 0.016624 | 0.0099235 | 0.006479 | 0 | 0.0032668 | 0.064099 | 0
40 | 18:30 | 0.003917 |  |  |  | 1 |  |  | 0 | 0 | 0 | 102.71 | 0 | 0 | 0.40231 | 0.026931 | 0.0072529 | 0.033509 | 0.003917 | 0.01166 | 0.00215 | 0.012399 | 0.0045909 | 0.0099235 | 0.006479 | 0 | 0.0032668 | 0.025636 | 0
41 | 19:00 | 7.7634e-05 |  |  |  | 1 |  |  | 0 | 0 | 0 | 102.71 | 0 | 0 | 0.0079738 | 0.0088526 | 0.00095918 | 0.012058 | 7.7634e-05 | 0.0031064 | 0 | 0.0033952 | 0.00012535 | 0 | 0 | 0 | 0 | 0.0083773 | 0
42 | 19:30 | 0 |  |  |  | 1 |  |  | 0 | 0 | 0 | 102.71 | 0 | 0 | 0 | 0.0015792 | 0 | 0.0029884 | 0 | 0.00010607 | 0 | 8.6501e-05 | 0 | 0 | 0 | 0 | 0 | 0.0016357 | 0
43 | 20:00 | 0 |  |  |  |  | 1 |  | 0 | 0 | 0 | 0 | 70.71 | 0 | 0 | 0 | 0 | 1.3997e-05 | 0 | 0 | 0 | 0 | 0 | 0 | 0 | 0 | 0 | 0 | 0
44 | 20:30 | 0 |  |  |  |  | 1 |  | 0 | 0 | 0 | 0 | 70.71 | 0 | 0 | 0 | 0 | 0 | 0 | 0 | 0 | 0 | 0 | 0 | 0 | 0 | 0 | 0 | 0
45 | 21:00 | 0 |  |  |  |  | 1 |  | 0 | 0 | 0 | 0 | 70.71 | 0 | 0 | 0 | 0 | 0 | 0 | 0 | 0 | 0 | 0 | 0 | 0 | 0 | 0 | 0 | 0
46 | 21:30 | 0 |  |  |  |  | 1 |  | 0 | 0 | 0 | 0 | 70.71 | 0 | 0 | 0 | 0 | 0 | 0 | 0 | 0 | 0 | 0 | 0 | 0 | 0 | 0 | 0 | 0
47 | 22:00 | 0 | [5 empty] | 1 | 0 | 0 | 0 | 0 | 0 | 44.85 | 0 | 0 | 0 | 0 | 0 | 0 | 0 | 0 | 0 | 0 | 0 | 0 | 0 | 0 | 0
48 | 22:30 | 0 | [5 empty] | 1 | 0 | 0 | 0 | 0 | 0 | 44.85 | 0 | 0 | 0 | 0 | 0 | 0 | 0 | 0 | 0 | 0 | 0 | 0 | 0 | 0 | 0
49 | 23:00 | 0 | [5 empty] | 1 | 0 | 0 | 0 | 0 | 0 | 44.85 | 0 | 0 | 0 | 0 | 0 | 0 | 0 | 0 | 0 | 0 | 0 | 0 | 0 | 0 | 0
50 | 23:30 | 0 | [5 empty] | 1 | 0 | 0 | 0 | 0 | 0 | 44.85 | 0 | 0 | 0 | 0 | 0 | 0 | 0 | 0 | 0 | 0 | 0 | 0 | 0 | 0 | 0
| TOTAL | 4.0672 | [6 empty] | 0 | 0 | 0 | 1027.1 | 1555.62 | 717.6 | 315.1055
| FEBRUARY | Durban | HPEAK | HOFF | HSTAND | LPEAK | LSTAND | LOFF | HPEAK | HOFF | HSTAND | LPEAK | LSTAND | LOFF | REVENUE | Alexander Bay | Bloemfontein | Cape Town | Durban | Graaff-Reinet | Nelspruit | Port Elizabeth | Pretoria | Stellenbosch | Sutherland | Tshino | Upington | Vanrhynsdorp | Vryheid
[9 empty] | c / kWh | c / kWh | c / kWh | c / kWh | c / kWh | c / kWh | c
3 | 0:00 | 0 | [5 empty] | 1 | 0 | 0 | 0 | 0 | 0 | 44.85 | 0 | 0 | 0 | 0 | 0 | 0 | 0 | 0 | 0 | 0 | 0 | 0 | 0 | 0 | 0
4 | 0:30 | 0 | [5 empty] | 1 | 0 | 0 | 0 | 0 | 0 | 44.85 | 0 | 0 | 0 | 0 | 0 | 0 | 0 | 0 | 0 | 0 | 0 | 0 | 0 | 0 | 0
5 | 1:00 | 0 | [5 empty] | 1 | 0 | 0 | 0 | 0 | 0 | 44.85 | 0 | 0 | 0 | 0 | 0 | 0 | 0 | 0 | 0 | 0 | 0 | 0 | 0 | 0 | 0
6 | 1:30 | 0 | [5 empty] | 1 | 0 | 0 | 0 | 0 | 0 | 44.85 | 0 | 0 | 0 | 0 | 0 | 0 | 0 | 0 | 0 | 0 | 0 | 0 | 0 | 0 | 0
7 | 2:00 | 0 | [5 empty] | 1 | 0 | 0 | 0 | 0 | 0 | 44.85 | 0 | 0 | 0 | 0 | 0 | 0 | 0 | 0 | 0 | 0 | 0 | 0 | 0 | 0 | 0
8 | 2:30 | 0 | [5 empty] | 1 | 0 | 0 | 0 | 0 | 0 | 44.85 | 0 | 0 | 0 | 0 | 0 | 0 | 0 | 0 | 0 | 0 | 0 | 0 | 0 | 0 | 0
9 | 3:00 | 0 | [5 empty] | 1 | 0 | 0 | 0 | 0 | 0 | 44.85 | 0 | 0 | 0 | 0 | 0 | 0 | 0 | 0 | 0 | 0 | 0 | 0 | 0 | 0 | 0
10 | 3:30 | 0 | [5 empty] | 1 | 0 | 0 | 0 | 0 | 0 | 44.85 | 0 | 0 | 0 | 0 | 0 | 0 | 0 | 0 | 0 | 0 | 0 | 0 | 0 | 0 | 0
11 | 4:00 | 0 | [5 empty] | 1 | 0 | 0 | 0 | 0 | 0 | 44.85 | 0 | 0 | 0 | 0 | 0 | 0 | 0 | 0 | 0 | 0 | 0 | 0.00027031 | 0 | 0 | 0.00094243
12 | 4:30 | 0 | [5 empty] | 1 | 0 | 0 | 0 | 0 | 0 | 44.85 | 0 | 0 | 0 | 0 | 0 | 0 | 0 | 0 | 0 | 0 | 0 | 0.00027031 | 0 | 0 | 0.00094243
13 | 5:00 | 0 | [5 empty] | 1 | 0 | 0 | 0 | 0 | 0 | 44.85 | 0 | 0 | 0 | 0 | 0 | 0 | 0 | 0 | 0 | 0.0053697 | 0.0075175 | 0.017687 | 0.0064874 | 0 | 0.026512
14 | 5:30 | 7.1413e-05 | [5 empty] | 1 | 0 | 0 | 0 | 0 | 0 | 44.85 | 0.0032029 | 0 | 0 | 0 | 7.1413e-05 | 0 | 5.3683e-05 | 0 | 0 | 0.0053697 | 0.0075175 | 0.017687 | 0.0064874 | 0 | 0.026512
15 | 6:00 | 0.0033326 |  |  |  |  | 1 |  | 0 | 0 | 0 | 0 | 70.71 | 0 | 0.23565 | 0 | 0.0012351 | 0 | 0.0033326 | 0.00051093 | 0.0027302 | 0.00062824 | 0.0016556 | 0.052294 | 0.067972 | 0.078602 | 0.061937 | 0 | 0.099722
16 | 6:30 | 0.015838 |  |  |  |  | 1 |  | 0 | 0 | 0 | 0 | 70.71 | 0 | 1.1199 | 0.0012978 | 0.011241 | 7.3267e-06 | 0.015838 | 0.0070096 | 0.015453 | 0.0074892 | 0.014238 | 0.052294 | 0.067972 | 0.078602 | 0.061937 | 0.0018468 | 0.099722
17 | 7:00 | 0.039182 |  |  |  | 1 |  |  | 0 | 0 | 0 | 102.71 | 0 | 0 | 4.0244 | 0.01121 | 0.037902 | 0.00444 | 0.039182 | 0.03001 | 0.040638 | 0.028014 | 0.04099 | 0.14896 | 0.18204 | 0.16459 | 0.15911 | 0.013082 | 0.18445
18 | 7:30 | 0.071461 |  |  |  | 1 |  |  | 0 | 0 | 0 | 102.71 | 0 | 0 | 7.3397 | 0.039252 | 0.077541 | 0.030692 | 0.071461 | 0.072507 | 0.074382 | 0.062319 | 0.07973 | 0.14896 | 0.18204 | 0.16459 | 0.15911 | 0.044594 | 0.18445
19 | 8:00 | 0.10878 |  |  |  | 1 |  |  | 0 | 0 | 0 | 102.71 | 0 | 0 | 11.1726 | 0.082948 | 0.1239 | 0.074249 | 0.10878 | 0.1232 | 0.11223 | 0.10308 | 0.12329 | 0.25215 | 0.28573 | 0.23749 | 0.25975 | 0.091498 | 0.27175
20 | 8:30 | 0.14533 |  |  |  | 1 |  |  | 0 | 0 | 0 | 102.71 | 0 | 0 | 14.9264 | 0.1324 | 0.17144 | 0.12316 | 0.14533 | 0.17375 | 0.1503 | 0.14569 | 0.16478 | 0.25215 | 0.28573 | 0.23749 | 0.25975 | 0.14251 | 0.27175
21 | 9:00 | 0.18066 |  |  |  | 1 |  |  | 0 | 0 | 0 | 102.71 | 0 | 0 | 18.5555 | 0.18197 | 0.21604 | 0.17002 | 0.18066 | 0.22086 | 0.18723 | 0.18573 | 0.20496 | 0.33607 | 0.37096 | 0.28689 | 0.34416 | 0.19123 | 0.34498
22 | 9:30 | 0.2122 |  |  |  | 1 |  |  | 0 | 0 | 0 | 102.71 | 0 | 0 | 21.7951 | 0.22874 | 0.25614 | 0.20762 | 0.2122 | 0.26307 | 0.22208 | 0.21982 | 0.24247 | 0.33607 | 0.37096 | 0.28689 | 0.34416 | 0.23563 | 0.34498
23 | 10:00 | 0.23931 |  |  |  |  | 1 |  | 0 | 0 | 0 | 0 | 70.71 | 0 | 16.9219 | 0.2702 | 0.28443 | 0.23983 | 0.23931 | 0.29966 | 0.25282 | 0.24936 | 0.27558 | 0.40096 | 0.43221 | 0.31756 | 0.3982 | 0.27432 | 0.37148
24 | 10:30 | 0.25797 |  |  |  |  | 1 |  | 0 | 0 | 0 | 0 | 70.71 | 0 | 18.2409 | 0.30507 | 0.31078 | 0.27018 | 0.25797 | 0.32904 | 0.27592 | 0.27419 | 0.30315 | 0.40096 | 0.43221 | 0.31756 | 0.3982 | 0.30605 | 0.37148
25 | 11:00 | 0.27085 |  |  |  |  | 1 |  | 0 | 0 | 0 | 0 | 70.71 | 0 | 19.1516 | 0.33282 | 0.33078 | 0.29696 | 0.27085 | 0.35093 | 0.29382 | 0.29476 | 0.32379 | 0.41486 | 0.45781 | 0.32412 | 0.41868 | 0.33137 | 0.34605
26 | 11:30 | 0.27638 |  |  |  |  | 1 |  | 0 | 0 | 0 | 0 | 70.71 | 0 | 19.5426 | 0.35218 | 0.34539 | 0.31673 | 0.27638 | 0.36412 | 0.30352 | 0.30957 | 0.33631 | 0.41486 | 0.45781 | 0.32412 | 0.41868 | 0.34948 | 0.34605
27 | 12:00 | 0.2721 |  |  |  |  | 1 |  | 0 | 0 | 0 | 0 | 70.71 | 0 | 19.2402 | 0.36333 | 0.34625 | 0.32655 | 0.2721 | 0.36735 | 0.30544 | 0.31227 | 0.33761 | 0.42523 | 0.44575 | 0.30899 | 0.39984 | 0.35972 | 0.30262
28 | 12:30 | 0.26699 |  |  |  |  | 1 |  | 0 | 0 | 0 | 0 | 70.71 | 0 | 18.8789 | 0.37049 | 0.34075 | 0.33063 | 0.26699 | 0.3694 | 0.30469 | 0.31489 | 0.33631 | 0.42523 | 0.44575 | 0.30899 | 0.39984 | 0.36566 | 0.30262
29 | 13:00 | 0.25837 |  |  |  |  | 1 |  | 0 | 0 | 0 | 0 | 70.71 | 0 | 18.269 | 0.37128 | 0.33576 | 0.33619 | 0.25837 | 0.36444 | 0.2976 | 0.31241 | 0.32784 | 0.39375 | 0.40286 | 0.27526 | 0.35535 | 0.36522 | 0.24239
30 | 13:30 | 0.24066 |  |  |  |  | 1 |  | 0 | 0 | 0 | 0 | 70.71 | 0 | 17.0172 | 0.36539 | 0.32205 | 0.33169 | 0.24066 | 0.35208 | 0.28359 | 0.3049 | 0.3124 | 0.39375 | 0.40286 | 0.27526 | 0.35535 | 0.35875 | 0.24239
31 | 14:00 | 0.21883 |  |  |  |  | 1 |  | 0 | 0 | 0 | 0 | 70.71 | 0 | 15.4732 | 0.35322 | 0.30456 | 0.31874 | 0.21883 | 0.33409 | 0.26469 | 0.29119 | 0.29155 | 0.33559 | 0.33441 | 0.21425 | 0.28596 | 0.34693 | 0.16828
32 | 14:30 | 0.19504 |  |  |  |  | 1 |  | 0 | 0 | 0 | 0 | 70.71 | 0 | 13.7911 | 0.33548 | 0.27878 | 0.30134 | 0.19504 | 0.31067 | 0.23878 | 0.27426 | 0.26511 | 0.33559 | 0.33441 | 0.21425 | 0.28596 | 0.32997 | 0.16828
33 | 15:00 | 0.16761 |  |  |  |  | 1 |  | 0 | 0 | 0 | 0 | 70.71 | 0 | 11.852 | 0.31146 | 0.24863 | 0.27735 | 0.16761 | 0.28108 | 0.20561 | 0.24924 | 0.23388 | 0.25172 | 0.24414 | 0.13445 | 0.20308 | 0.30666 | 0.11237
34 | 15:30 | 0.13503 |  |  |  |  | 1 |  | 0 | 0 | 0 | 0 | 70.71 | 0 | 9.5483 | 0.28175 | 0.21422 | 0.24745 | 0.13503 | 0.2463 | 0.16998 | 0.21571 | 0.19778 | 0.25172 | 0.24414 | 0.13445 | 0.20308 | 0.27731 | 0.11237
35 | 16:00 | 0.10476 |  |  |  |  | 1 |  | 0 | 0 | 0 | 0 | 70.71 | 0 | 7.4078 | 0.24665 | 0.17606 | 0.21257 | 0.10476 | 0.20834 | 0.13291 | 0.18231 | 0.15588 | 0.14896 | 0.13594 | 0.049036 | 0.10126 | 0.24337 | 0.044309
36 | 16:30 | 0.077404 |  |  |  |  | 1 |  | 0 | 0 | 0 | 0 | 70.71 | 0 | 5.4732 | 0.20585 | 0.13817 | 0.1742 | 0.077404 | 0.16644 | 0.095824 | 0.14373 | 0.11507 | 0.14896 | 0.13594 | 0.049036 | 0.10126 | 0.20437 | 0.044309
37 | 17:00 | 0.051656 |  |  |  |  | 1 |  | 0 | 0 | 0 | 0 | 70.71 | 0 | 3.6526 | 0.16223 | 0.096971 | 0.13321 | 0.051656 | 0.12431 | 0.060685 | 0.10573 | 0.076581 | 0.050628 | 0.039414 | 0.004566 | 0.027572 | 0.16109 | 0.0049313
38 | 17:30 | 0.028518 |  |  |  |  | 1 |  | 0 | 0 | 0 | 0 | 70.71 | 0 | 2.0165 | 0.1147 | 0.056088 | 0.087708 | 0.028518 | 0.079481 | 0.028989 | 0.066924 | 0.042425 | 0.050628 | 0.039414 | 0.004566 | 0.027572 | 0.1132 | 0.0049313
39 | 18:00 | 0.010196 |  |  |  | 1 |  |  | 0 | 0 | 0 | 102.71 | 0 | 0 | 1.0473 | 0.066336 | 0.022894 | 0.043001 | 0.010196 | 0.037235 | 0.0081828 | 0.031122 | 0.016097 | 0.0047049 | 0.0026958 | 0 | 0.001052 | 0.064228 | 0
40 | 18:30 | 0.0012061 |  |  |  | 1 |  |  | 0 | 0 | 0 | 102.71 | 0 | 0 | 0.12388 | 0.026387 | 0.0046718 | 0.01088 | 0.0012061 | 0.01021 | 0.00058285 | 0.0086878 | 0.0022074 | 0.0047049 | 0.0026958 | 0 | 0.001052 | 0.023862 | 0
41 | 19:00 | 0 |  |  |  | 1 |  |  | 0 | 0 | 0 | 102.71 | 0 | 0 | 0 | 0.0056618 | 0.0001611 | 0.00065941 | 0 | 0.0011384 | 0 | 0.00083489 | 0 | 0 | 0 | 0 | 0 | 0.0047909 | 0
42 | 19:30 | 0 |  |  |  | 1 |  |  | 0 | 0 | 0 | 102.71 | 0 | 0 | 0 | 0.00035691 | 0 | 0 | 0 | 0 | 0 | 0 | 0 | 0 | 0 | 0 | 0 | 0.000255 | 0
43 | 20:00 | 0 |  |  |  |  | 1 |  | 0 | 0 | 0 | 0 | 70.71 | 0 | 0 | 0 | 0 | 0 | 0 | 0 | 0 | 0 | 0 | 0 | 0 | 0 | 0 | 0 | 0
44 | 20:30 | 0 |  |  |  |  | 1 |  | 0 | 0 | 0 | 0 | 70.71 | 0 | 0 | 0 | 0 | 0 | 0 | 0 | 0 | 0 | 0 | 0 | 0 | 0 | 0 | 0 | 0
45 | 21:00 | 0 |  |  |  |  | 1 |  | 0 | 0 | 0 | 0 | 70.71 | 0 | 0 | 0 | 0 | 0 | 0 | 0 | 0 | 0 | 0 | 0 | 0 | 0 | 0 | 0 | 0
46 | 21:30 | 0 |  |  |  |  | 1 |  | 0 | 0 | 0 | 0 | 70.71 | 0 | 0 | 0 | 0 | 0 | 0 | 0 | 0 | 0 | 0 | 0 | 0 | 0 | 0 | 0 | 0
47 | 22:00 | 0 | [5 empty] | 1 | 0 | 0 | 0 | 0 | 0 | 44.85 | 0 | 0 | 0 | 0 | 0 | 0 | 0 | 0 | 0 | 0 | 0 | 0 | 0 | 0 | 0
48 | 22:30 | 0 | [5 empty] | 1 | 0 | 0 | 0 | 0 | 0 | 44.85 | 0 | 0 | 0 | 0 | 0 | 0 | 0 | 0 | 0 | 0 | 0 | 0 | 0 | 0 | 0
49 | 23:00 | 0 | [5 empty] | 1 | 0 | 0 | 0 | 0 | 0 | 44.85 | 0 | 0 | 0 | 0 | 0 | 0 | 0 | 0 | 0 | 0 | 0 | 0 | 0 | 0 | 0
50 | 23:30 | 0 | [5 empty] | 1 | 0 | 0 | 0 | 0 | 0 | 44.85 | 0 | 0 | 0 | 0 | 0 | 0 | 0 | 0 | 0 | 0 | 0 | 0 | 0 | 0 | 0
| TOTAL | 3.8497 | [6 empty] | 0 | 0 | 0 | 1027.1 | 1555.62 | 717.6 | 296.8207
| MARCH | Durban | HPEAK | HOFF | HSTAND | LPEAK | LSTAND | LOFF | HPEAK | HOFF | HSTAND | LPEAK | LSTAND | LOFF | REVENUE | Alexander Bay | Bloemfontein | Cape Town | Durban | Graaff-Reinet | Nelspruit | Port Elizabeth | Pretoria | Stellenbosch | Sutherland | Tshino | Upington | Vanrhynsdorp | Vryheid
[9 empty] | c / kWh | c / kWh | c / kWh | c / kWh | c / kWh | c / kWh | c
3 | 0:00 | 0 | [5 empty] | 1 | 0 | 0 | 0 | 0 | 0 | 44.85 | 0 | 0 | 0 | 0 | 0 | 0 | 0 | 0 | 0 | 0 | 0 | 0 | 0 | 0 | 0
4 | 0:30 | 0 | [5 empty] | 1 | 0 | 0 | 0 | 0 | 0 | 44.85 | 0 | 0 | 0 | 0 | 0 | 0 | 0 | 0 | 0 | 0 | 0 | 0 | 0 | 0 | 0
5 | 1:00 | 0 | [5 empty] | 1 | 0 | 0 | 0 | 0 | 0 | 44.85 | 0 | 0 | 0 | 0 | 0 | 0 | 0 | 0 | 0 | 0 | 0 | 0 | 0 | 0 | 0
6 | 1:30 | 0 | [5 empty] | 1 | 0 | 0 | 0 | 0 | 0 | 44.85 | 0 | 0 | 0 | 0 | 0 | 0 | 0 | 0 | 0 | 0 | 0 | 0 | 0 | 0 | 0
7 | 2:00 | 0 | [5 empty] | 1 | 0 | 0 | 0 | 0 | 0 | 44.85 | 0 | 0 | 0 | 0 | 0 | 0 | 0 | 0 | 0 | 0 | 0 | 0 | 0 | 0 | 0
8 | 2:30 | 0 | [5 empty] | 1 | 0 | 0 | 0 | 0 | 0 | 44.85 | 0 | 0 | 0 | 0 | 0 | 0 | 0 | 0 | 0 | 0 | 0 | 0 | 0 | 0 | 0
9 | 3:00 | 0 | [5 empty] | 1 | 0 | 0 | 0 | 0 | 0 | 44.85 | 0 | 0 | 0 | 0 | 0 | 0 | 0 | 0 | 0 | 0 | 0 | 0 | 0 | 0 | 0
10 | 3:30 | 0 | [5 empty] | 1 | 0 | 0 | 0 | 0 | 0 | 44.85 | 0 | 0 | 0 | 0 | 0 | 0 | 0 | 0 | 0 | 0 | 0 | 0 | 0 | 0 | 0
11 | 4:00 | 0 | [5 empty] | 1 | 0 | 0 | 0 | 0 | 0 | 44.85 | 0 | 0 | 0 | 0 | 0 | 0 | 0 | 0 | 0 | 0 | 0 | 0 | 0 | 0 | 0
12 | 4:30 | 0 | [5 empty] | 1 | 0 | 0 | 0 | 0 | 0 | 44.85 | 0 | 0 | 0 | 0 | 0 | 0 | 0 | 0 | 0 | 0 | 0 | 0 | 0 | 0 | 0
13 | 5:00 | 0 | [5 empty] | 1 | 0 | 0 | 0 | 0 | 0 | 44.85 | 0 | 0 | 0 | 0 | 0 | 0 | 0 | 0 | 0 | 0.0006561 | 0.0017633 | 0.012083 | 0.0018521 | 0 | 0.016471
14 | 5:30 | 0 | [5 empty] | 1 | 0 | 0 | 0 | 0 | 0 | 44.85 | 0 | 0 | 0 | 0 | 0 | 0 | 0 | 0 | 0 | 0.0006561 | 0.0017633 | 0.012083 | 0.0018521 | 0 | 0.016471
15 | 6:00 | 0.00062877 |  |  |  |  | 1 |  | 0 | 0 | 0 | 0 | 70.71 | 0 | 0.04446 | 0 | 3.9494e-05 | 0 | 0.00062877 | 0 | 0.00082295 | 0 | 0.00011851 | 0.035313 | 0.054688 | 0.064619 | 0.051128 | 0 | 0.089386
16 | 6:30 | 0.011355 |  |  |  |  | 1 |  | 0 | 0 | 0 | 0 | 70.71 | 0 | 0.8029 | 5.6351e-05 | 0.0063743 | 7.3267e-06 | 0.011355 | 0.002511 | 0.014132 | 0.0025944 | 0.0096784 | 0.035313 | 0.054688 | 0.064619 | 0.051128 | 7.124e-05 | 0.089386
17 | 7:00 | 0.038015 |  |  |  | 1 |  |  | 0 | 0 | 0 | 102.71 | 0 | 0 | 3.9045 | 0.0058766 | 0.03507 | 0.00444 | 0.038015 | 0.024059 | 0.046257 | 0.022513 | 0.042814 | 0.13477 | 0.16997 | 0.14267 | 0.1607 | 0.0067678 | 0.18233
18 | 7:30 | 0.072434 |  |  |  | 1 |  |  | 0 | 0 | 0 | 102.71 | 0 | 0 | 7.4397 | 0.035219 | 0.080528 | 0.030692 | 0.072434 | 0.068106 | 0.08733 | 0.060525 | 0.08984 | 0.13477 | 0.16997 | 0.14267 | 0.1607 | 0.038018 | 0.18233
19 | 8:00 | 0.10876 |  |  |  | 1 |  |  | 0 | 0 | 0 | 102.71 | 0 | 0 | 11.171 | 0.081419 | 0.13095 | 0.074249 | 0.10876 | 0.11999 | 0.1303 | 0.10486 | 0.13984 | 0.2372 | 0.2743 | 0.21143 | 0.27361 | 0.085496 | 0.25686
20 | 8:30 | 0.14502 |  |  |  | 1 |  |  | 0 | 0 | 0 | 102.71 | 0 | 0 | 14.8954 | 0.13241 | 0.18084 | 0.12316 | 0.14502 | 0.17062 | 0.17062 | 0.14909 | 0.18798 | 0.2372 | 0.2743 | 0.21143 | 0.27361 | 0.137 | 0.25686
21 | 9:00 | 0.18045 |  |  |  | 1 |  |  | 0 | 0 | 0 | 102.71 | 0 | 0 | 18.5339 | 0.18307 | 0.22891 | 0.17002 | 0.18045 | 0.21695 | 0.20655 | 0.19057 | 0.23116 | 0.3189 | 0.36599 | 0.27119 | 0.35622 | 0.18681 | 0.31305
22 | 9:30 | 0.21033 |  |  |  | 1 |  |  | 0 | 0 | 0 | 102.71 | 0 | 0 | 21.6027 | 0.23048 | 0.27049 | 0.20762 | 0.21033 | 0.25725 | 0.23817 | 0.22738 | 0.26633 | 0.3189 | 0.36599 | 0.27119 | 0.35622 | 0.23276 | 0.31305
23 | 10:00 | 0.23592 |  |  |  |  | 1 |  | 0 | 0 | 0 | 0 | 70.71 | 0 | 16.682 | 0.27301 | 0.30402 | 0.23983 | 0.23592 | 0.29117 | 0.26457 | 0.25631 | 0.29238 | 0.37326 | 0.42847 | 0.28604 | 0.40685 | 0.27264 | 0.33717
24 | 10:30 | 0.25885 |  |  |  |  | 1 |  | 0 | 0 | 0 | 0 | 70.71 | 0 | 18.303 | 0.30808 | 0.32918 | 0.27018 | 0.25885 | 0.31822 | 0.28379 | 0.2795 | 0.31338 | 0.37326 | 0.42847 | 0.28604 | 0.40685 | 0.30517 | 0.33717
25 | 11:00 | 0.27227 |  |  |  |  | 1 |  | 0 | 0 | 0 | 0 | 70.71 | 0 | 19.2523 | 0.33481 | 0.34101 | 0.29696 | 0.27227 | 0.33793 | 0.29744 | 0.29711 | 0.32737 | 0.39938 | 0.4486 | 0.28448 | 0.42024 | 0.33061 | 0.33075
26 | 11:30 | 0.27638 |  |  |  |  | 1 |  | 0 | 0 | 0 | 0 | 70.71 | 0 | 19.5426 | 0.35079 | 0.34625 | 0.31673 | 0.27638 | 0.34817 | 0.30317 | 0.30704 | 0.33488 | 0.39938 | 0.4486 | 0.28448 | 0.42024 | 0.34669 | 0.33075
27 | 12:00 | 0.27425 |  |  |  |  | 1 |  | 0 | 0 | 0 | 0 | 70.71 | 0 | 19.392 | 0.36305 | 0.34555 | 0.32655 | 0.27425 | 0.35412 | 0.30377 | 0.31181 | 0.33761 | 0.39315 | 0.42382 | 0.26358 | 0.39159 | 0.35914 | 0.29869
28 | 12:30 | 0.2722 |  |  |  |  | 1 |  | 0 | 0 | 0 | 0 | 70.71 | 0 | 19.2471 | 0.37005 | 0.34332 | 0.33063 | 0.2722 | 0.35519 | 0.30544 | 0.31489 | 0.33437 | 0.39315 | 0.42382 | 0.26358 | 0.39159 | 0.36566 | 0.29869
29 | 13:00 | 0.26524 |  |  |  |  | 1 |  | 0 | 0 | 0 | 0 | 70.71 | 0 | 18.7549 | 0.37128 | 0.32997 | 0.33619 | 0.26524 | 0.34976 | 0.29968 | 0.31397 | 0.3277 | 0.3495 | 0.36748 | 0.22658 | 0.34077 | 0.36489 | 0.24034
30 | 13:30 | 0.2518 |  |  |  |  | 1 |  | 0 | 0 | 0 | 0 | 70.71 | 0 | 17.805 | 0.36515 | 0.31244 | 0.33169 | 0.2518 | 0.33814 | 0.28708 | 0.30282 | 0.31319 | 0.3495 | 0.36748 | 0.22658 | 0.34077 | 0.35756 | 0.24034
31 | 14:00 | 0.23286 |  |  |  |  | 1 |  | 0 | 0 | 0 | 0 | 70.71 | 0 | 16.4655 | 0.35099 | 0.28781 | 0.31874 | 0.23286 | 0.32082 | 0.26656 | 0.28939 | 0.293 | 0.3008 | 0.29946 | 0.17936 | 0.26327 | 0.34293 | 0.17519
32 | 14:30 | 0.20786 |  |  |  |  | 1 |  | 0 | 0 | 0 | 0 | 70.71 | 0 | 14.6975 | 0.32966 | 0.25902 | 0.30134 | 0.20786 | 0.29656 | 0.23803 | 0.26693 | 0.26866 | 0.3008 | 0.29946 | 0.17936 | 0.26327 | 0.32208 | 0.17519
33 | 15:00 | 0.17243 |  |  |  |  | 1 |  | 0 | 0 | 0 | 0 | 70.71 | 0 | 12.1926 | 0.3019 | 0.22786 | 0.27735 | 0.17243 | 0.26556 | 0.20643 | 0.23827 | 0.23979 | 0.21744 | 0.21121 | 0.10531 | 0.16856 | 0.29611 | 0.097786
34 | 15:30 | 0.13175 |  |  |  |  | 1 |  | 0 | 0 | 0 | 0 | 70.71 | 0 | 9.3157 | 0.26896 | 0.19187 | 0.24745 | 0.13175 | 0.22989 | 0.17124 | 0.20231 | 0.20451 | 0.21744 | 0.21121 | 0.10531 | 0.16856 | 0.26448 | 0.097786
35 | 16:00 | 0.095654 |  |  |  |  | 1 |  | 0 | 0 | 0 | 0 | 70.71 | 0 | 6.7637 | 0.23114 | 0.15632 | 0.21257 | 0.095654 | 0.18999 | 0.13211 | 0.16495 | 0.16227 | 0.11262 | 0.10518 | 0.026989 | 0.079695 | 0.2284 | 0.025847
36 | 16:30 | 0.063143 |  |  |  |  | 1 |  | 0 | 0 | 0 | 0 | 70.71 | 0 | 4.4649 | 0.18839 | 0.11711 | 0.1742 | 0.063143 | 0.14729 | 0.091796 | 0.12662 | 0.11756 | 0.11262 | 0.10518 | 0.026989 | 0.079695 | 0.18664 | 0.025847
37 | 17:00 | 0.035633 |  |  |  |  | 1 |  | 0 | 0 | 0 | 0 | 70.71 | 0 | 2.5196 | 0.14343 | 0.077305 | 0.13321 | 0.035633 | 0.10307 | 0.051973 | 0.086453 | 0.073288 | 0.022587 | 0.017667 | 0.00054675 | 0.012336 | 0.14109 | 0.00058092
38 | 17:30 | 0.014447 |  |  |  |  | 1 |  | 0 | 0 | 0 | 0 | 70.71 | 0 | 1.0215 | 0.095845 | 0.038728 | 0.087708 | 0.014447 | 0.05852 | 0.018494 | 0.047905 | 0.031571 | 0.022587 | 0.017667 | 0.00054675 | 0.012336 | 0.092327 | 0.00058092
39 | 18:00 | 0.0018493 |  |  |  | 1 |  |  | 0 | 0 | 0 | 102.71 | 0 | 0 | 0.18994 | 0.048019 | 0.0087281 | 0.043001 | 0.0018493 | 0.019738 | 0.0018105 | 0.014947 | 0.0050012 | 0.00017086 | 4.1006e-05 | 0 | 0 | 0.044137 | 0
40 | 18:30 | 0 |  |  |  | 1 |  |  | 0 | 0 | 0 | 102.71 | 0 | 0 | 0 | 0.012059 | 0.00035544 | 0.01088 | 0 | 0.0019437 | 0 | 0.0012303 | 7.1107e-05 | 0.00017086 | 4.1006e-05 | 0 | 0 | 0.0098311 | 0
41 | 19:00 | 0 |  |  |  | 1 |  |  | 0 | 0 | 0 | 102.71 | 0 | 0 | 0 | 0.00064401 | 0 | 0.00065941 | 0 | 8.3422e-06 | 0 | 0 | 0 | 0 | 0 | 0 | 0 | 0.00041161 | 0
42 | 19:30 | 0 |  |  |  | 1 |  |  | 0 | 0 | 0 | 102.71 | 0 | 0 | 0 | 0 | 0 | 0 | 0 | 0 | 0 | 0 | 0 | 0 | 0 | 0 | 0 | 0 | 0
43 | 20:00 | 0 |  |  |  |  | 1 |  | 0 | 0 | 0 | 0 | 70.71 | 0 | 0 | 0 | 0 | 0 | 0 | 0 | 0 | 0 | 0 | 0 | 0 | 0 | 0 | 0 | 0
44 | 20:30 | 0 |  |  |  |  | 1 |  | 0 | 0 | 0 | 0 | 70.71 | 0 | 0 | 0 | 0 | 0 | 0 | 0 | 0 | 0 | 0 | 0 | 0 | 0 | 0 | 0 | 0
45 | 21:00 | 0 |  |  |  |  | 1 |  | 0 | 0 | 0 | 0 | 70.71 | 0 | 0 | 0 | 0 | 0 | 0 | 0 | 0 | 0 | 0 | 0 | 0 | 0 | 0 | 0 | 0
46 | 21:30 | 0 |  |  |  |  | 1 |  | 0 | 0 | 0 | 0 | 70.71 | 0 | 0 | 0 | 0 | 0 | 0 | 0 | 0 | 0 | 0 | 0 | 0 | 0 | 0 | 0 | 0
47 | 22:00 | 0 | [5 empty] | 1 | 0 | 0 | 0 | 0 | 0 | 44.85 | 0 | 0 | 0 | 0 | 0 | 0 | 0 | 0 | 0 | 0 | 0 | 0 | 0 | 0 | 0
48 | 22:30 | 0 | [5 empty] | 1 | 0 | 0 | 0 | 0 | 0 | 44.85 | 0 | 0 | 0 | 0 | 0 | 0 | 0 | 0 | 0 | 0 | 0 | 0 | 0 | 0 | 0
49 | 23:00 | 0 | [5 empty] | 1 | 0 | 0 | 0 | 0 | 0 | 44.85 | 0 | 0 | 0 | 0 | 0 | 0 | 0 | 0 | 0 | 0 | 0 | 0 | 0 | 0 | 0
50 | 23:30 | 0 | [5 empty] | 1 | 0 | 0 | 0 | 0 | 0 | 44.85 | 0 | 0 | 0 | 0 | 0 | 0 | 0 | 0 | 0 | 0 | 0 | 0 | 0 | 0 | 0
| TOTAL | 3.8295 | [6 empty] | 0 | 0 | 0 | 1027.1 | 1555.62 | 717.6 | 295.0042
| APRIL | Durban | HPEAK | HOFF | HSTAND | LPEAK | LSTAND | LOFF | HPEAK | HOFF | HSTAND | LPEAK | LSTAND | LOFF | REVENUE | Alexander Bay | Bloemfontein | Cape Town | Durban | Graaff-Reinet | Nelspruit | Port Elizabeth | Pretoria | Stellenbosch | Sutherland | Tshino | Upington | Vanrhynsdorp | Vryheid
[9 empty] | c / kWh | c / kWh | c / kWh | c / kWh | c / kWh | c / kWh | c
3 | 0:00 | 0 | [5 empty] | 1 | 0 | 0 | 0 | 0 | 0 | 44.85 | 0 | 0 | 0 | 0 | 0 | 0 | 0 | 0 | 0 | 0 | 0 | 0 | 0 | 0 | 0
4 | 0:30 | 0 | [5 empty] | 1 | 0 | 0 | 0 | 0 | 0 | 44.85 | 0 | 0 | 0 | 0 | 0 | 0 | 0 | 0 | 0 | 0 | 0 | 0 | 0 | 0 | 0
5 | 1:00 | 0 | [5 empty] | 1 | 0 | 0 | 0 | 0 | 0 | 44.85 | 0 | 0 | 0 | 0 | 0 | 0 | 0 | 0 | 0 | 0 | 0 | 0 | 0 | 0 | 0
6 | 1:30 | 0 | [5 empty] | 1 | 0 | 0 | 0 | 0 | 0 | 44.85 | 0 | 0 | 0 | 0 | 0 | 0 | 0 | 0 | 0 | 0 | 0 | 0 | 0 | 0 | 0
7 | 2:00 | 0 | [5 empty] | 1 | 0 | 0 | 0 | 0 | 0 | 44.85 | 0 | 0 | 0 | 0 | 0 | 0 | 0 | 0 | 0 | 0 | 0 | 0 | 0 | 0 | 0
8 | 2:30 | 0 | [5 empty] | 1 | 0 | 0 | 0 | 0 | 0 | 44.85 | 0 | 0 | 0 | 0 | 0 | 0 | 0 | 0 | 0 | 0 | 0 | 0 | 0 | 0 | 0
9 | 3:00 | 0 | [5 empty] | 1 | 0 | 0 | 0 | 0 | 0 | 44.85 | 0 | 0 | 0 | 0 | 0 | 0 | 0 | 0 | 0 | 0 | 0 | 0 | 0 | 0 | 0
10 | 3:30 | 0 | [5 empty] | 1 | 0 | 0 | 0 | 0 | 0 | 44.85 | 0 | 0 | 0 | 0 | 0 | 0 | 0 | 0 | 0 | 0 | 0 | 0 | 0 | 0 | 0
11 | 4:00 | 0 | [5 empty] | 1 | 0 | 0 | 0 | 0 | 0 | 44.85 | 0 | 0 | 0 | 0 | 0 | 0 | 0 | 0 | 0 | 0 | 0 | 0 | 0 | 0 | 0
12 | 4:30 | 0 | [5 empty] | 1 | 0 | 0 | 0 | 0 | 0 | 44.85 | 0 | 0 | 0 | 0 | 0 | 0 | 0 | 0 | 0 | 0 | 0 | 0 | 0 | 0 | 0
13 | 5:00 | 0 | [5 empty] | 1 | 0 | 0 | 0 | 0 | 0 | 44.85 | 0 | 0 | 0 | 0 | 0 | 0 | 0 | 0 | 0 | 0 | 7.0621e-06 | 0.010134 | 9.887e-05 | 0 | 0.010325
14 | 5:30 | 0 | [5 empty] | 1 | 0 | 0 | 0 | 0 | 0 | 44.85 | 0 | 0 | 0 | 0 | 0 | 0 | 0 | 0 | 0 | 0 | 7.0621e-06 | 0.010134 | 9.887e-05 | 0 | 0.010325
15 | 6:00 | 0 |  |  |  |  | 1 |  | 0 | 0 | 0 | 0 | 70.71 | 0 | 0 | 0 | 0 | 0 | 0 | 0 | 8.189e-05 | 0 | 0 | 0.014364 | 0.02887 | 0.073595 | 0.035417 | 0 | 0.08846
16 | 6:30 | 0.0066614 |  |  |  |  | 1 |  | 0 | 0 | 0 | 0 | 70.71 | 0 | 0.47103 | 0 | 0.0026058 | 0 | 0.0066614 | 0.00030627 | 0.012797 | 0.00012364 | 0.0060728 | 0.014364 | 0.02887 | 0.073595 | 0.035417 | 0 | 0.08846
17 | 7:00 | 0.036043 |  |  |  | 1 |  |  | 0 | 0 | 0 | 102.71 | 0 | 0 | 3.702 | 0.0019204 | 0.032238 | 0.0004087 | 0.036043 | 0.015661 | 0.05136 | 0.012216 | 0.043168 | 0.099357 | 0.14042 | 0.1559 | 0.14937 | 0.0018203 | 0.19088
18 | 7:30 | 0.07579 |  |  |  | 1 |  |  | 0 | 0 | 0 | 102.71 | 0 | 0 | 7.7844 | 0.030367 | 0.08387 | 0.020302 | 0.07579 | 0.061586 | 0.097583 | 0.050091 | 0.094567 | 0.099357 | 0.14042 | 0.1559 | 0.14937 | 0.03122 | 0.19088
19 | 8:00 | 0.11592 |  |  |  | 1 |  |  | 0 | 0 | 0 | 102.71 | 0 | 0 | 11.9057 | 0.081782 | 0.13719 | 0.068253 | 0.11592 | 0.11573 | 0.14288 | 0.095903 | 0.14535 | 0.19892 | 0.24563 | 0.23283 | 0.25186 | 0.084513 | 0.26995
20 | 8:30 | 0.15338 |  |  |  | 1 |  |  | 0 | 0 | 0 | 102.71 | 0 | 0 | 15.7534 | 0.13536 | 0.185 | 0.12095 | 0.15338 | 0.16823 | 0.18416 | 0.14072 | 0.19285 | 0.19892 | 0.24563 | 0.23283 | 0.25186 | 0.13998 | 0.26995
21 | 9:00 | 0.18702 |  |  |  | 1 |  |  | 0 | 0 | 0 | 102.71 | 0 | 0 | 19.2089 | 0.18698 | 0.23159 | 0.16899 | 0.18702 | 0.2163 | 0.22177 | 0.18392 | 0.23551 | 0.26888 | 0.33272 | 0.29091 | 0.33027 | 0.19178 | 0.32014
22 | 9:30 | 0.21618 |  |  |  | 1 |  |  | 0 | 0 | 0 | 102.71 | 0 | 0 | 22.2039 | 0.23392 | 0.27118 | 0.21269 | 0.21618 | 0.25831 | 0.25217 | 0.22308 | 0.27081 | 0.26888 | 0.33272 | 0.29091 | 0.33027 | 0.23755 | 0.32014
23 | 10:00 | 0.23815 |  |  |  |  | 1 |  | 0 | 0 | 0 | 0 | 70.71 | 0 | 16.8395 | 0.27474 | 0.30171 | 0.25068 | 0.23815 | 0.2931 | 0.27452 | 0.25657 | 0.29983 | 0.31298 | 0.38049 | 0.30157 | 0.37855 | 0.27768 | 0.34393
24 | 10:30 | 0.25588 |  |  |  |  | 1 |  | 0 | 0 | 0 | 0 | 70.71 | 0 | 18.0936 | 0.30807 | 0.32505 | 0.28474 | 0.25588 | 0.32049 | 0.29171 | 0.28283 | 0.31934 | 0.31298 | 0.38049 | 0.30157 | 0.37855 | 0.31083 | 0.34393
25 | 11:00 | 0.26914 |  |  |  |  | 1 |  | 0 | 0 | 0 | 0 | 70.71 | 0 | 19.0311 | 0.33327 | 0.34218 | 0.30873 | 0.26914 | 0.33945 | 0.30192 | 0.30117 | 0.33293 | 0.33886 | 0.38995 | 0.30861 | 0.39619 | 0.33629 | 0.33656
26 | 11:30 | 0.27518 |  |  |  |  | 1 |  | 0 | 0 | 0 | 0 | 70.71 | 0 | 19.458 | 0.34973 | 0.34625 | 0.31516 | 0.27518 | 0.34984 | 0.30529 | 0.30898 | 0.33761 | 0.33886 | 0.38995 | 0.30861 | 0.39619 | 0.34981 | 0.33656
27 | 12:00 | 0.27638 |  |  |  |  | 1 |  | 0 | 0 | 0 | 0 | 70.71 | 0 | 19.5426 | 0.36396 | 0.34079 | 0.3239 | 0.27638 | 0.35519 | 0.30544 | 0.31489 | 0.3353 | 0.32579 | 0.36607 | 0.291 | 0.38644 | 0.36036 | 0.30865
28 | 12:30 | 0.27359 |  |  |  |  | 1 |  | 0 | 0 | 0 | 0 | 70.71 | 0 | 19.3456 | 0.37089 | 0.33257 | 0.33485 | 0.27359 | 0.35273 | 0.30157 | 0.3136 | 0.32571 | 0.32579 | 0.36607 | 0.291 | 0.38644 | 0.36566 | 0.30865
29 | 13:00 | 0.26373 |  |  |  |  | 1 |  | 0 | 0 | 0 | 0 | 70.71 | 0 | 18.6487 | 0.37128 | 0.32335 | 0.33619 | 0.26373 | 0.34362 | 0.29162 | 0.30762 | 0.30986 | 0.28191 | 0.31186 | 0.23722 | 0.33202 | 0.36434 | 0.24904
30 | 13:30 | 0.24647 |  |  |  |  | 1 |  | 0 | 0 | 0 | 0 | 70.71 | 0 | 17.4276 | 0.36398 | 0.31154 | 0.32799 | 0.24647 | 0.32798 | 0.27665 | 0.29918 | 0.29434 | 0.28191 | 0.31186 | 0.23722 | 0.33202 | 0.35421 | 0.24904
31 | 14:00 | 0.22308 |  |  |  |  | 1 |  | 0 | 0 | 0 | 0 | 70.71 | 0 | 15.7739 | 0.3484 | 0.28936 | 0.31434 | 0.22308 | 0.30496 | 0.25477 | 0.27702 | 0.27342 | 0.23434 | 0.24286 | 0.17003 | 0.25596 | 0.3361 | 0.17512
32 | 14:30 | 0.194 |  |  |  |  | 1 |  | 0 | 0 | 0 | 0 | 70.71 | 0 | 13.7176 | 0.32488 | 0.26203 | 0.30082 | 0.194 | 0.27704 | 0.22839 | 0.25068 | 0.24931 | 0.23434 | 0.24286 | 0.17003 | 0.25596 | 0.31287 | 0.17512
33 | 15:00 | 0.16323 |  |  |  |  | 1 |  | 0 | 0 | 0 | 0 | 70.71 | 0 | 11.5422 | 0.29429 | 0.23054 | 0.27651 | 0.16323 | 0.24423 | 0.19816 | 0.21913 | 0.2208 | 0.1454 | 0.15363 | 0.079492 | 0.15054 | 0.28277 | 0.074393
34 | 15:30 | 0.12939 |  |  |  |  | 1 |  | 0 | 0 | 0 | 0 | 70.71 | 0 | 9.1491 | 0.25716 | 0.19263 | 0.2416 | 0.12939 | 0.20604 | 0.1616 | 0.1785 | 0.18545 | 0.1454 | 0.15363 | 0.079492 | 0.15054 | 0.24536 | 0.074393
35 | 16:00 | 0.092013 |  |  |  |  | 1 |  | 0 | 0 | 0 | 0 | 70.71 | 0 | 6.5063 | 0.21407 | 0.15203 | 0.20042 | 0.092013 | 0.16434 | 0.12034 | 0.13729 | 0.14506 | 0.04726 | 0.047338 | 0.0094068 | 0.045282 | 0.20271 | 0.0069915
36 | 16:30 | 0.053649 |  |  |  |  | 1 |  | 0 | 0 | 0 | 0 | 70.71 | 0 | 3.7936 | 0.16635 | 0.10587 | 0.15354 | 0.053649 | 0.11875 | 0.075681 | 0.094024 | 0.097952 | 0.04726 | 0.047338 | 0.0094068 | 0.045282 | 0.15506 | 0.0069915
37 | 17:00 | 0.0206 |  |  |  |  | 1 |  | 0 | 0 | 0 | 0 | 70.71 | 0 | 1.4566 | 0.11588 | 0.05661 | 0.10372 | 0.0206 | 0.07127 | 0.031788 | 0.051269 | 0.049279 | 0.001815 | 0.0010946 | 0 | 0.0011158 | 0.10612 | 0
38 | 17:30 | 0.0021847 |  |  |  |  | 1 |  | 0 | 0 | 0 | 0 | 70.71 | 0 | 0.15448 | 0.063833 | 0.013844 | 0.052722 | 0.0021847 | 0.025868 | 0.0037967 | 0.014622 | 0.0096847 | 0.001815 | 0.0010946 | 0 | 0.0011158 | 0.05586 | 0
39 | 18:00 | 0 |  |  |  | 1 |  |  | 0 | 0 | 0 | 102.71 | 0 | 0 | 0 | 0.017403 | 0.00036304 | 0.012052 | 0 | 0.0022267 | 0 | 0.00071711 | 0.00011358 | 0 | 0 | 0 | 0 | 0.012538 | 0
40 | 18:30 | 0 |  |  |  | 1 |  |  | 0 | 0 | 0 | 102.71 | 0 | 0 | 0 | 0.0006828 | 0 | 0.00032316 | 0 | 0 | 0 | 0 | 0 | 0 | 0 | 0 | 0 | 0.00028414 | 0
41 | 19:00 | 0 |  |  |  | 1 |  |  | 0 | 0 | 0 | 102.71 | 0 | 0 | 0 | 0 | 0 | 0 | 0 | 0 | 0 | 0 | 0 | 0 | 0 | 0 | 0 | 0 | 0
42 | 19:30 | 0 |  |  |  | 1 |  |  | 0 | 0 | 0 | 102.71 | 0 | 0 | 0 | 0 | 0 | 0 | 0 | 0 | 0 | 0 | 0 | 0 | 0 | 0 | 0 | 0 | 0
43 | 20:00 | 0 |  |  |  |  | 1 |  | 0 | 0 | 0 | 0 | 70.71 | 0 | 0 | 0 | 0 | 0 | 0 | 0 | 0 | 0 | 0 | 0 | 0 | 0 | 0 | 0 | 0
44 | 20:30 | 0 |  |  |  |  | 1 |  | 0 | 0 | 0 | 0 | 70.71 | 0 | 0 | 0 | 0 | 0 | 0 | 0 | 0 | 0 | 0 | 0 | 0 | 0 | 0 | 0 | 0
45 | 21:00 | 0 |  |  |  |  | 1 |  | 0 | 0 | 0 | 0 | 70.71 | 0 | 0 | 0 | 0 | 0 | 0 | 0 | 0 | 0 | 0 | 0 | 0 | 0 | 0 | 0 | 0
46 | 21:30 | 0 |  |  |  |  | 1 |  | 0 | 0 | 0 | 0 | 70.71 | 0 | 0 | 0 | 0 | 0 | 0 | 0 | 0 | 0 | 0 | 0 | 0 | 0 | 0 | 0 | 0
47 | 22:00 | 0 | [5 empty] | 1 | 0 | 0 | 0 | 0 | 0 | 44.85 | 0 | 0 | 0 | 0 | 0 | 0 | 0 | 0 | 0 | 0 | 0 | 0 | 0 | 0 | 0
48 | 22:30 | 0 | [5 empty] | 1 | 0 | 0 | 0 | 0 | 0 | 44.85 | 0 | 0 | 0 | 0 | 0 | 0 | 0 | 0 | 0 | 0 | 0 | 0 | 0 | 0 | 0
49 | 23:00 | 0 | [5 empty] | 1 | 0 | 0 | 0 | 0 | 0 | 44.85 | 0 | 0 | 0 | 0 | 0 | 0 | 0 | 0 | 0 | 0 | 0 | 0 | 0 | 0 | 0
50 | 23:30 | 0 | [5 empty] | 1 | 0 | 0 | 0 | 0 | 0 | 44.85 | 0 | 0 | 0 | 0 | 0 | 0 | 0 | 0 | 0 | 0 | 0 | 0 | 0 | 0 | 0
| TOTAL | 3.7677 | [6 empty] | 0 | 0 | 0 | 1027.1 | 1555.62 | 717.6 | 291.5097
Summer
| MAY | Durban | HPEAK | HOFF | HSTAND | LPEAK | LSTAND | LOFF | HPEAK | HOFF | HSTAND | LPEAK | LSTAND | LOFF | REVENUE | Alexander Bay | Bloemfontein | Cape Town | Durban | Graaff-Reinet | Nelspruit | Port Elizabeth | Pretoria | Stellenbosch | Sutherland | Tshino | Upington | Vanrhynsdorp | Vryheid
[9 empty] | c / kWh | c / kWh | c / kWh | c / kWh | c / kWh | c / kWh | c
3 | 0:00 | 0 | [5 empty] | 1 | 0 | 0 | 0 | 0 | 0 | 44.85 | 0 | 0 | 0 | 0 | 0 | 0 | 0 | 0 | 0 | 0 | 0 | 0 | 0 | 0 | 0
4 | 0:30 | 0 | [5 empty] | 1 | 0 | 0 | 0 | 0 | 0 | 44.85 | 0 | 0 | 0 | 0 | 0 | 0 | 0 | 0 | 0 | 0 | 0 | 0 | 0 | 0 | 0
5 | 1:00 | 0 | [5 empty] | 1 | 0 | 0 | 0 | 0 | 0 | 44.85 | 0 | 0 | 0 | 0 | 0 | 0 | 0 | 0 | 0 | 0 | 0 | 0 | 0 | 0 | 0
6 | 1:30 | 0 | [5 empty] | 1 | 0 | 0 | 0 | 0 | 0 | 44.85 | 0 | 0 | 0 | 0 | 0 | 0 | 0 | 0 | 0 | 0 | 0 | 0 | 0 | 0 | 0
7 | 2:00 | 0 | [5 empty] | 1 | 0 | 0 | 0 | 0 | 0 | 44.85 | 0 | 0 | 0 | 0 | 0 | 0 | 0 | 0 | 0 | 0 | 0 | 0 | 0 | 0 | 0
8 | 2:30 | 0 | [5 empty] | 1 | 0 | 0 | 0 | 0 | 0 | 44.85 | 0 | 0 | 0 | 0 | 0 | 0 | 0 | 0 | 0 | 0 | 0 | 0 | 0 | 0 | 0
9 | 3:00 | 0 | [5 empty] | 1 | 0 | 0 | 0 | 0 | 0 | 44.85 | 0 | 0 | 0 | 0 | 0 | 0 | 0 | 0 | 0 | 0 | 0 | 0 | 0 | 0 | 0
10 | 3:30 | 0 | [5 empty] | 1 | 0 | 0 | 0 | 0 | 0 | 44.85 | 0 | 0 | 0 | 0 | 0 | 0 | 0 | 0 | 0 | 0 | 0 | 0 | 0 | 0 | 0
11 | 4:00 | 0 | [5 empty] | 1 | 0 | 0 | 0 | 0 | 0 | 44.85 | 0 | 0 | 0 | 0 | 0 | 0 | 0 | 0 | 0 | 0 | 0 | 0 | 0 | 0 | 0
12 | 4:30 | 0 | [5 empty] | 1 | 0 | 0 | 0 | 0 | 0 | 44.85 | 0 | 0 | 0 | 0 | 0 | 0 | 0 | 0 | 0 | 0 | 0 | 0 | 0 | 0 | 0
13 | 5:00 | 0 | [5 empty] | 1 | 0 | 0 | 0 | 0 | 0 | 44.85 | 0 | 0 | 0 | 0 | 0 | 0 | 0 | 0 | 0 | 0 | 0 | 0.0057818 | 0 | 0 | 0.0039639
14 | 5:30 | 0 | [5 empty] | 1 | 0 | 0 | 0 | 0 | 0 | 44.85 | 0 | 0 | 0 | 0 | 0 | 0 | 0 | 0 | 0 | 0 | 0 | 0.0057818 | 0 | 0 | 0.0039639
15 | 6:00 | 0 |  |  |  |  | 1 |  | 0 | 0 | 0 | 0 | 70.71 | 0 | 0 | 0 | 0 | 0 | 0 | 0 | 0 | 0 | 0 | 0.0032121 | 0.010238 | 0.083386 | 0.015548 | 0 | 0.083734
16 | 6:30 | 0.00038211 |  |  |  |  | 1 |  | 0 | 0 | 0 | 0 | 70.71 | 0 | 0.027019 | 0 | 8.3534e-05 | 0 | 0.00038211 | 0 | 0.004048 | 0 | 0.00071456 | 0.0032121 | 0.010238 | 0.083386 | 0.015548 | 0 | 0.083734
17 | 7:00 | 0.018357 |  |  |  | 1 |  |  | 0 | 0 | 0 | 102.71 | 0 | 0 | 1.8855 | 0 | 0.014254 | 0 | 0.018357 | 0.0034274 | 0.038139 | 0.0014777 | 0.029476 | 0.057668 | 0.10668 | 0.19686 | 0.11846 | 0 | 0.21657
18 | 7:30 | 0.057684 |  |  |  | 1 |  |  | 0 | 0 | 0 | 102.71 | 0 | 0 | 5.9247 | 0.012019 | 0.06303 | 0.002674 | 0.057684 | 0.041842 | 0.085777 | 0.031406 | 0.084125 | 0.057668 | 0.10668 | 0.19686 | 0.11846 | 0.010367 | 0.21657
19 | 8:00 | 0.099342 |  |  |  | 1 |  |  | 0 | 0 | 0 | 102.71 | 0 | 0 | 10.2034 | 0.063646 | 0.11727 | 0.039938 | 0.099342 | 0.10114 | 0.13174 | 0.083586 | 0.13814 | 0.15515 | 0.22537 | 0.28693 | 0.23404 | 0.062717 | 0.30562
20 | 8:30 | 0.14038 |  |  |  | 1 |  |  | 0 | 0 | 0 | 102.71 | 0 | 0 | 14.4188 | 0.12205 | 0.16749 | 0.095948 | 0.14038 | 0.15688 | 0.17357 | 0.13316 | 0.18674 | 0.15515 | 0.22537 | 0.28693 | 0.23404 | 0.12156 | 0.30562
21 | 9:00 | 0.17865 |  |  |  | 1 |  |  | 0 | 0 | 0 | 102.71 | 0 | 0 | 18.3491 | 0.17682 | 0.21373 | 0.15104 | 0.17865 | 0.20705 | 0.21072 | 0.17751 | 0.22904 | 0.22302 | 0.30872 | 0.34682 | 0.31483 | 0.1753 | 0.36756
22 | 9:30 | 0.2133 |  |  |  | 1 |  |  | 0 | 0 | 0 | 102.71 | 0 | 0 | 21.9078 | 0.22593 | 0.25637 | 0.19969 | 0.2133 | 0.25056 | 0.24247 | 0.21695 | 0.26471 | 0.22302 | 0.30872 | 0.34682 | 0.31483 | 0.22321 | 0.36756
23 | 10:00 | 0.23996 |  |  |  |  | 1 |  | 0 | 0 | 0 | 0 | 70.71 | 0 | 16.9675 | 0.26804 | 0.29127 | 0.24433 | 0.23996 | 0.28676 | 0.26864 | 0.24944 | 0.29295 | 0.26933 | 0.35187 | 0.37305 | 0.36166 | 0.26534 | 0.39159
24 | 10:30 | 0.26049 |  |  |  |  | 1 |  | 0 | 0 | 0 | 0 | 70.71 | 0 | 18.4194 | 0.3035 | 0.31798 | 0.28094 | 0.26049 | 0.31609 | 0.28819 | 0.2757 | 0.31376 | 0.26933 | 0.35187 | 0.37305 | 0.36166 | 0.30099 | 0.39159
25 | 11:00 | 0.27146 |  |  |  |  | 1 |  | 0 | 0 | 0 | 0 | 70.71 | 0 | 19.1952 | 0.33102 | 0.33635 | 0.31083 | 0.27146 | 0.3373 | 0.30027 | 0.29523 | 0.32798 | 0.28844 | 0.36504 | 0.37013 | 0.37132 | 0.329 | 0.38399
26 | 11:30 | 0.2744 |  |  |  |  | 1 |  | 0 | 0 | 0 | 0 | 70.71 | 0 | 19.4026 | 0.35005 | 0.34625 | 0.32231 | 0.2744 | 0.35001 | 0.30544 | 0.30785 | 0.33587 | 0.28844 | 0.36504 | 0.37013 | 0.37132 | 0.34599 | 0.38399
27 | 12:00 | 0.27638 |  |  |  |  | 1 |  | 0 | 0 | 0 | 0 | 70.71 | 0 | 19.5426 | 0.36484 | 0.34595 | 0.33299 | 0.27638 | 0.35519 | 0.30534 | 0.31489 | 0.33761 | 0.27474 | 0.35368 | 0.34569 | 0.35124 | 0.35899 | 0.34174
28 | 12:30 | 0.27319 |  |  |  |  | 1 |  | 0 | 0 | 0 | 0 | 70.71 | 0 | 19.3171 | 0.37128 | 0.33556 | 0.33619 | 0.27319 | 0.35381 | 0.3008 | 0.31398 | 0.33287 | 0.27474 | 0.35368 | 0.34569 | 0.35124 | 0.36566 | 0.34174
29 | 13:00 | 0.26009 |  |  |  |  | 1 |  | 0 | 0 | 0 | 0 | 70.71 | 0 | 18.3907 | 0.37038 | 0.32501 | 0.33262 | 0.26009 | 0.34591 | 0.28935 | 0.30695 | 0.32032 | 0.24321 | 0.30726 | 0.28383 | 0.30113 | 0.36413 | 0.2725
30 | 13:30 | 0.24156 |  |  |  |  | 1 |  | 0 | 0 | 0 | 0 | 70.71 | 0 | 17.0806 | 0.36172 | 0.3039 | 0.32667 | 0.24156 | 0.33132 | 0.27259 | 0.29641 | 0.30071 | 0.24321 | 0.30726 | 0.28383 | 0.30113 | 0.35533 | 0.2725
31 | 14:00 | 0.21734 |  |  |  |  | 1 |  | 0 | 0 | 0 | 0 | 70.71 | 0 | 15.3679 | 0.34523 | 0.27539 | 0.31303 | 0.21734 | 0.30902 | 0.2502 | 0.27657 | 0.27519 | 0.18209 | 0.22381 | 0.1871 | 0.21685 | 0.33836 | 0.17401
32 | 14:30 | 0.18705 |  |  |  |  | 1 |  | 0 | 0 | 0 | 0 | 70.71 | 0 | 13.2262 | 0.32049 | 0.24539 | 0.28896 | 0.18705 | 0.28019 | 0.22226 | 0.25041 | 0.24509 | 0.18209 | 0.22381 | 0.1871 | 0.21685 | 0.31372 | 0.17401
33 | 15:00 | 0.15069 |  |  |  |  | 1 |  | 0 | 0 | 0 | 0 | 70.71 | 0 | 10.6555 | 0.28762 | 0.21111 | 0.25766 | 0.15069 | 0.24471 | 0.18748 | 0.21813 | 0.20874 | 0.091901 | 0.11248 | 0.067537 | 0.10706 | 0.28106 | 0.051565
34 | 15:30 | 0.11127 |  |  |  |  | 1 |  | 0 | 0 | 0 | 0 | 70.71 | 0 | 7.8676 | 0.24802 | 0.17134 | 0.22212 | 0.11127 | 0.20266 | 0.14789 | 0.17701 | 0.16696 | 0.091901 | 0.11248 | 0.067537 | 0.10706 | 0.24097 | 0.051565
35 | 16:00 | 0.070059 |  |  |  |  | 1 |  | 0 | 0 | 0 | 0 | 70.71 | 0 | 4.9539 | 0.2018 | 0.12671 | 0.17414 | 0.070059 | 0.15452 | 0.10319 | 0.13012 | 0.12049 | 0.013778 | 0.014947 | 0.0025287 | 0.015487 | 0.19431 | 0.00082012
36 | 16:30 | 0.030436 |  |  |  |  | 1 |  | 0 | 0 | 0 | 0 | 70.71 | 0 | 2.1522 | 0.14907 | 0.077641 | 0.12127 | 0.030436 | 0.10109 | 0.054853 | 0.077361 | 0.071699 | 0.013778 | 0.014947 | 0.0025287 | 0.015487 | 0.1408 | 0.00082012
37 | 17:00 | 0.0029087 |  |  |  |  | 1 |  | 0 | 0 | 0 | 0 | 70.71 | 0 | 0.20568 | 0.092766 | 0.025303 | 0.068288 | 0.0029087 | 0.043819 | 0.010487 | 0.023941 | 0.022144 | 0 | 0 | 0 | 0 | 0.0837 | 0
38 | 17:30 | 0 |  |  |  |  | 1 |  | 0 | 0 | 0 | 0 | 70.71 | 0 | 0 | 0.032836 | 0.00062271 | 0.015316 | 0 | 0.0040999 | 7.0523e-06 | 0.00072189 | 0.00042874 | 0 | 0 | 0 | 0 | 0.02255 | 0
39 | 18:00 | 0 |  |  |  | 1 |  |  | 0 | 0 | 0 | 102.71 | 0 | 0 | 0 | 0.0012388 | 0 | 7.6674e-05 | 0 | 0 | 0 | 0 | 0 | 0 | 0 | 0 | 0 | 0.00028414 | 0
40 | 18:30 | 0 |  |  |  | 1 |  |  | 0 | 0 | 0 | 102.71 | 0 | 0 | 0 | 0 | 0 | 0 | 0 | 0 | 0 | 0 | 0 | 0 | 0 | 0 | 0 | 0 | 0
41 | 19:00 | 0 |  |  |  | 1 |  |  | 0 | 0 | 0 | 102.71 | 0 | 0 | 0 | 0 | 0 | 0 | 0 | 0 | 0 | 0 | 0 | 0 | 0 | 0 | 0 | 0 | 0
42 | 19:30 | 0 |  |  |  | 1 |  |  | 0 | 0 | 0 | 102.71 | 0 | 0 | 0 | 0 | 0 | 0 | 0 | 0 | 0 | 0 | 0 | 0 | 0 | 0 | 0 | 0 | 0
43 | 20:00 | 0 |  |  |  |  | 1 |  | 0 | 0 | 0 | 0 | 70.71 | 0 | 0 | 0 | 0 | 0 | 0 | 0 | 0 | 0 | 0 | 0 | 0 | 0 | 0 | 0 | 0
44 | 20:30 | 0 |  |  |  |  | 1 |  | 0 | 0 | 0 | 0 | 70.71 | 0 | 0 | 0 | 0 | 0 | 0 | 0 | 0 | 0 | 0 | 0 | 0 | 0 | 0 | 0 | 0
45 | 21:00 | 0 |  |  |  |  | 1 |  | 0 | 0 | 0 | 0 | 70.71 | 0 | 0 | 0 | 0 | 0 | 0 | 0 | 0 | 0 | 0 | 0 | 0 | 0 | 0 | 0 | 0
46 | 21:30 | 0 |  |  |  |  | 1 |  | 0 | 0 | 0 | 0 | 70.71 | 0 | 0 | 0 | 0 | 0 | 0 | 0 | 0 | 0 | 0 | 0 | 0 | 0 | 0 | 0 | 0
47 | 22:00 | 0 | [5 empty] | 1 | 0 | 0 | 0 | 0 | 0 | 44.85 | 0 | 0 | 0 | 0 | 0 | 0 | 0 | 0 | 0 | 0 | 0 | 0 | 0 | 0 | 0
48 | 22:30 | 0 | [5 empty] | 1 | 0 | 0 | 0 | 0 | 0 | 44.85 | 0 | 0 | 0 | 0 | 0 | 0 | 0 | 0 | 0 | 0 | 0 | 0 | 0 | 0 | 0
49 | 23:00 | 0 | [5 empty] | 1 | 0 | 0 | 0 | 0 | 0 | 44.85 | 0 | 0 | 0 | 0 | 0 | 0 | 0 | 0 | 0 | 0 | 0 | 0 | 0 | 0 | 0
50 | 23:30 | 0 | [5 empty] | 1 | 0 | 0 | 0 | 0 | 0 | 44.85 | 0 | 0 | 0 | 0 | 0 | 0 | 0 | 0 | 0 | 0 | 0 | 0 | 0 | 0 | 0
| TOTAL | 3.5754 | [6 empty] | 0 | 0 | 0 | 1027.1 | 1555.62 | 717.6 | 275.4608
Winter
| JUNE | Durban | HPEAK | HOFF | HSTAND | LPEAK | LSTAND | LOFF | HPEAK | HOFF | HSTAND | LPEAK | LSTAND | LOFF | REVENUE | Alexander Bay | Bloemfontein | Cape Town | Durban | Graaff-Reinet | Nelspruit | Port Elizabeth | Pretoria | Stellenbosch | Sutherland | Tshino | Upington | Vanrhynsdorp | Vryheid
[9 empty] | c / kWh | c / kWh | c / kWh | c / kWh | c / kWh | c / kWh | c
3 | 0:00 | 0 |  | 1 |  |  |  |  | 0 | 51.8 | 0 | 0 | 0 | 0 | 0 | 0 | 0 | 0 | 0 | 0 | 0 | 0 | 0 | 0 | 0 | 0 | 0 | 0 | 0
4 | 0:30 | 0 |  | 1 |  |  |  |  | 0 | 51.8 | 0 | 0 | 0 | 0 | 0 | 0 | 0 | 0 | 0 | 0 | 0 | 0 | 0 | 0 | 0 | 0 | 0 | 0 | 0
5 | 1:00 | 0 |  | 1 |  |  |  |  | 0 | 51.8 | 0 | 0 | 0 | 0 | 0 | 0 | 0 | 0 | 0 | 0 | 0 | 0 | 0 | 0 | 0 | 0 | 0 | 0 | 0
6 | 1:30 | 0 |  | 1 |  |  |  |  | 0 | 51.8 | 0 | 0 | 0 | 0 | 0 | 0 | 0 | 0 | 0 | 0 | 0 | 0 | 0 | 0 | 0 | 0 | 0 | 0 | 0
7 | 2:00 | 0 |  | 1 |  |  |  |  | 0 | 51.8 | 0 | 0 | 0 | 0 | 0 | 0 | 0 | 0 | 0 | 0 | 0 | 0 | 0 | 0 | 0 | 0 | 0 | 0 | 0
8 | 2:30 | 0 |  | 1 |  |  |  |  | 0 | 51.8 | 0 | 0 | 0 | 0 | 0 | 0 | 0 | 0 | 0 | 0 | 0 | 0 | 0 | 0 | 0 | 0 | 0 | 0 | 0
9 | 3:00 | 0 |  | 1 |  |  |  |  | 0 | 51.8 | 0 | 0 | 0 | 0 | 0 | 0 | 0 | 0 | 0 | 0 | 0 | 0 | 0 | 0 | 0 | 0 | 0 | 0 | 0
10 | 3:30 | 0 |  | 1 |  |  |  |  | 0 | 51.8 | 0 | 0 | 0 | 0 | 0 | 0 | 0 | 0 | 0 | 0 | 0 | 0 | 0 | 0 | 0 | 0 | 0 | 0 | 0
11 | 4:00 | 0 |  | 1 |  |  |  |  | 0 | 51.8 | 0 | 0 | 0 | 0 | 0 | 0 | 0 | 0 | 0 | 0 | 0 | 0 | 0 | 0 | 0 | 0 | 0 | 0 | 0
12 | 4:30 | 0 |  | 1 |  |  |  |  | 0 | 51.8 | 0 | 0 | 0 | 0 | 0 | 0 | 0 | 0 | 0 | 0 | 0 | 0 | 0 | 0 | 0 | 0 | 0 | 0 | 0
13 | 5:00 | 0 |  | 1 |  |  |  |  | 0 | 51.8 | 0 | 0 | 0 | 0 | 0 | 0 | 0 | 0 | 0 | 0 | 0 | 0 | 0 | 0 | 0 | 0.0018291 | 0 | 0 | 0.00070621
14 | 5:30 | 0 |  | 1 |  |  |  |  | 0 | 51.8 | 0 | 0 | 0 | 0 | 0 | 0 | 0 | 0 | 0 | 0 | 0 | 0 | 0 | 0 | 0 | 0.0018291 | 0 | 0 | 0.00070621
15 | 6:00 | 0 | 1 | [5 empty] | 314.92 | 0 | 0 | 0 | 0 | 0 | 0 | 0 | 0 | 0 | 0 | 0 | 0 | 0 | 0 | 0.00028249 | 0.0023446 | 0.053129 | 0.0063701 | 0 | 0.05529
16 | 6:30 | 0 | 1 | [5 empty] | 314.92 | 0 | 0 | 0 | 0 | 0 | 0 | 0 | 0 | 0 | 0 | 0 | 0.00029365 | 0 | 0 | 0.00028249 | 0.0023446 | 0.053129 | 0.0063701 | 0 | 0.05529
17 | 7:00 | 0.0090762 | 1 | [5 empty] | 314.92 | 0 | 0 | 0 | 0 | 0 | 2.8583 | 0 | 0.0040433 | 0 | 0.0090762 | 5.2741e-05 | 0.034145 | 0 | 0.016101 | 0.036893 | 0.073983 | 0.15614 | 0.096165 | 0 | 0.18068
18 | 7:30 | 0.056049 | 1 | [5 empty] | 314.92 | 0 | 0 | 0 | 0 | 0 | 17.6509 | 0.0021467 | 0.051387 | 0 | 0.056049 | 0.020648 | 0.094376 | 0.011829 | 0.079318 | 0.036893 | 0.073983 | 0.15614 | 0.096165 | 0.00068206 | 0.18068
19 | 8:00 | 0.10791 | 1 | [5 empty] | 314.92 | 0 | 0 | 0 | 0 | 0 | 33.9832 | 0.040985 | 0.11224 | 0.010897 | 0.10791 | 0.080079 | 0.15101 | 0.064135 | 0.13918 | 0.13347 | 0.19987 | 0.23328 | 0.22192 | 0.033879 | 0.27439
20 | 8:30 | 0.15426 | 1 | [5 empty] | 314.92 | 0 | 0 | 0 | 0 | 0 | 48.5805 | 0.1014 | 0.16501 | 0.057276 | 0.15426 | 0.13621 | 0.20059 | 0.11616 | 0.19145 | 0.13347 | 0.19987 | 0.23328 | 0.22192 | 0.091343 | 0.27439
21 | 9:00 | 0.1948 |  |  | 1 |  |  |  | 0 | 0 | 95.42 | 0 | 0 | 0 | 18.5874 | 0.15579 | 0.20939 | 0.10111 | 0.1948 | 0.18492 | 0.24292 | 0.16131 | 0.23855 | 0.21365 | 0.28961 | 0.29085 | 0.305 | 0.14281 | 0.33316
22 | 9:30 | 0.22972 |  |  | 1 |  |  |  | 0 | 0 | 95.42 | 0 | 0 | 0 | 21.92 | 0.20347 | 0.24724 | 0.13938 | 0.22972 | 0.22675 | 0.27837 | 0.20063 | 0.27625 | 0.21365 | 0.28961 | 0.29085 | 0.305 | 0.18802 | 0.33316
23 | 10:00 | 0.25693 |  |  | 1 |  |  |  | 0 | 0 | 95.42 | 0 | 0 | 0 | 24.5166 | 0.24361 | 0.28127 | 0.1689 | 0.25693 | 0.2617 | 0.30556 | 0.23115 | 0.3068 | 0.25811 | 0.33756 | 0.31676 | 0.35693 | 0.2273 | 0.36156
24 | 10:30 | 0.27769 |  |  | 1 |  |  |  | 0 | 0 | 95.42 | 0 | 0 | 0 | 26.4972 | 0.27719 | 0.30769 | 0.19481 | 0.27769 | 0.28909 | 0.32523 | 0.25595 | 0.33019 | 0.25811 | 0.33756 | 0.31676 | 0.35693 | 0.2592 | 0.36156
25 | 11:00 | 0.28938 |  |  | 1 |  |  |  | 0 | 0 | 95.42 | 0 | 0 | 0 | 27.6125 | 0.30302 | 0.32616 | 0.21288 | 0.28938 | 0.30943 | 0.33702 | 0.27291 | 0.34397 | 0.26311 | 0.35601 | 0.31413 | 0.37106 | 0.28343 | 0.3598
26 | 11:30 | 0.29423 |  |  | 1 |  |  |  | 0 | 0 | 95.42 | 0 | 0 | 0 | 28.0759 | 0.31678 | 0.33246 | 0.21997 | 0.29423 | 0.32074 | 0.34241 | 0.27922 | 0.35376 | 0.26311 | 0.35601 | 0.31413 | 0.37106 | 0.29578 | 0.3598
27 | 12:00 | 0.29272 |  |  | 1 |  |  |  | 0 | 0 | 95.42 | 0 | 0 | 0 | 27.931 | 0.32814 | 0.33012 | 0.22194 | 0.29272 | 0.32754 | 0.33921 | 0.28213 | 0.35971 | 0.26444 | 0.34118 | 0.28601 | 0.35291 | 0.30647 | 0.32845
28 | 12:30 | 0.28443 |  |  | 1 |  |  |  | 0 | 0 | 95.42 | 0 | 0 | 0 | 27.1405 | 0.33482 | 0.32968 | 0.23133 | 0.28443 | 0.33012 | 0.33278 | 0.28311 | 0.35861 | 0.26444 | 0.34118 | 0.28601 | 0.35291 | 0.31273 | 0.32845
29 | 13:00 | 0.27266 |  |  | 1 |  |  |  | 0 | 0 | 95.42 | 0 | 0 | 0 | 26.0174 | 0.33366 | 0.32138 | 0.23593 | 0.27266 | 0.32396 | 0.32103 | 0.28044 | 0.34745 | 0.2315 | 0.29987 | 0.24166 | 0.30402 | 0.30956 | 0.26652
30 | 13:30 | 0.25254 |  |  | 1 |  |  |  | 0 | 0 | 95.42 | 0 | 0 | 0 | 24.0976 | 0.32577 | 0.3057 | 0.23043 | 0.25254 | 0.3113 | 0.30341 | 0.26787 | 0.32641 | 0.2315 | 0.29987 | 0.24166 | 0.30402 | 0.29976 | 0.26652
31 | 14:00 | 0.22455 |  |  | 1 |  |  |  | 0 | 0 | 95.42 | 0 | 0 | 0 | 21.4262 | 0.31042 | 0.28655 | 0.21766 | 0.22455 | 0.29153 | 0.27995 | 0.24807 | 0.30191 | 0.16631 | 0.22646 | 0.16116 | 0.22169 | 0.28602 | 0.16371
32 | 14:30 | 0.1936 |  |  | 1 |  |  |  | 0 | 0 | 95.42 | 0 | 0 | 0 | 18.4737 | 0.28788 | 0.25846 | 0.19734 | 0.1936 | 0.26619 | 0.25128 | 0.22274 | 0.27652 | 0.16631 | 0.22646 | 0.16116 | 0.22169 | 0.26555 | 0.16371
33 | 15:00 | 0.15918 |  |  | 1 |  |  |  | 0 | 0 | 95.42 | 0 | 0 | 0 | 15.1894 | 0.25806 | 0.22443 | 0.17806 | 0.15918 | 0.23353 | 0.21511 | 0.19214 | 0.24089 | 0.075946 | 0.10566 | 0.055706 | 0.1077 | 0.23699 | 0.041314
34 | 15:30 | 0.12073 |  |  | 1 |  |  |  | 0 | 0 | 95.42 | 0 | 0 | 0 | 11.5196 | 0.22238 | 0.18573 | 0.15467 | 0.12073 | 0.19426 | 0.17185 | 0.15668 | 0.19312 | 0.075946 | 0.10566 | 0.055706 | 0.1077 | 0.20171 | 0.041314
35 | 16:00 | 0.07985 |  |  | 1 |  |  |  | 0 | 0 | 95.42 | 0 | 0 | 0 | 7.6192 | 0.1796 | 0.13823 | 0.12459 | 0.07985 | 0.14826 | 0.12151 | 0.11316 | 0.14171 | 0.0074929 | 0.0093785 | 0.0014619 | 0.012196 | 0.16048 | 4.2373e-05
36 | 16:30 | 0.032452 |  |  | 1 |  |  |  | 0 | 0 | 95.42 | 0 | 0 | 0 | 3.0966 | 0.131 | 0.084937 | 0.083658 | 0.032452 | 0.095673 | 0.064888 | 0.065002 | 0.083093 | 0.0074929 | 0.0093785 | 0.0014619 | 0.012196 | 0.11463 | 4.2373e-05
37 | 17:00 | 0.0017222 | 1 | [5 empty] | 314.92 | 0 | 0 | 0 | 0 | 0 | 0.54235 | 0.080493 | 0.022939 | 0.042289 | 0.0017222 | 0.03539 | 0.009201 | 0.014368 | 0.022548 | 0 | 0 | 0 | 0 | 0.065218 | 0
38 | 17:30 | 0 | 1 | [5 empty] | 314.92 | 0 | 0 | 0 | 0 | 0 | 0 | 0.021852 | 0 | 0.0039272 | 0 | 0.0014064 | 0 | 0 | 0 | 0 | 0 | 0 | 0 | 0.0098809 | 0
39 | 18:00 | 0 | 1 | [5 empty] | 314.92 | 0 | 0 | 0 | 0 | 0 | 0 | 8.0502e-05 | 0 | 0 | 0 | 0 | 0 | 0 | 0 | 0 | 0 | 0 | 0 | 0 | 0
40 | 18:30 | 0 | 1 | [5 empty] | 314.92 | 0 | 0 | 0 | 0 | 0 | 0 | 0 | 0 | 0 | 0 | 0 | 0 | 0 | 0 | 0 | 0 | 0 | 0 | 0 | 0
41 | 19:00 | 0 |  |  | 1 |  |  |  | 0 | 0 | 95.42 | 0 | 0 | 0 | 0 | 0 | 0 | 0 | 0 | 0 | 0 | 0 | 0 | 0 | 0 | 0 | 0 | 0 | 0
42 | 19:30 | 0 |  |  | 1 |  |  |  | 0 | 0 | 95.42 | 0 | 0 | 0 | 0 | 0 | 0 | 0 | 0 | 0 | 0 | 0 | 0 | 0 | 0 | 0 | 0 | 0 | 0
43 | 20:00 | 0 |  |  | 1 |  |  |  | 0 | 0 | 95.42 | 0 | 0 | 0 | 0 | 0 | 0 | 0 | 0 | 0 | 0 | 0 | 0 | 0 | 0 | 0 | 0 | 0 | 0
44 | 20:30 | 0 |  |  | 1 |  |  |  | 0 | 0 | 95.42 | 0 | 0 | 0 | 0 | 0 | 0 | 0 | 0 | 0 | 0 | 0 | 0 | 0 | 0 | 0 | 0 | 0 | 0
45 | 21:00 | 0 |  |  | 1 |  |  |  | 0 | 0 | 95.42 | 0 | 0 | 0 | 0 | 0 | 0 | 0 | 0 | 0 | 0 | 0 | 0 | 0 | 0 | 0 | 0 | 0 | 0
46 | 21:30 | 0 |  |  | 1 |  |  |  | 0 | 0 | 95.42 | 0 | 0 | 0 | 0 | 0 | 0 | 0 | 0 | 0 | 0 | 0 | 0 | 0 | 0 | 0 | 0 | 0 | 0
47 | 22:00 | 0 |  | 1 |  |  |  |  | 0 | 51.8 | 0 | 0 | 0 | 0 | 0 | 0 | 0 | 0 | 0 | 0 | 0 | 0 | 0 | 0 | 0 | 0 | 0 | 0 | 0
48 | 22:30 | 0 |  | 1 |  |  |  |  | 0 | 51.8 | 0 | 0 | 0 | 0 | 0 | 0 | 0 | 0 | 0 | 0 | 0 | 0 | 0 | 0 | 0 | 0 | 0 | 0 | 0
49 | 23:00 | 0 |  | 1 |  |  |  |  | 0 | 51.8 | 0 | 0 | 0 | 0 | 0 | 0 | 0 | 0 | 0 | 0 | 0 | 0 | 0 | 0 | 0 | 0 | 0 | 0 | 0
50 | 23:30 | 0 |  | 1 |  |  |  |  | 0 | 51.8 | 0 | 0 | 0 | 0 | 0 | 0 | 0 | 0 | 0 | 0 | 0 | 0 | 0 | 0 | 0 | 0 | 0 | 0 | 0
| TOTAL | 3.7845 | [6 empty] | 3149.2 | 828.8 | 2099.24 | 0 | 0 | 0 | 433.3363
Winter
| JULY | Durban | HPEAK | HOFF | HSTAND | LPEAK | LSTAND | LOFF | HPEAK | HOFF | HSTAND | LPEAK | LSTAND | LOFF | REVENUE | Alexander Bay | Bloemfontein | Cape Town | Durban | Graaff-Reinet | Nelspruit | Port Elizabeth | Pretoria | Stellenbosch | Sutherland | Tshino | Upington | Vanrhynsdorp | Vryheid
[9 empty] | c / kWh | c / kWh | c / kWh | c / kWh | c / kWh | c / kWh | c
3 | 0:00 | 0 |  | 1 |  |  |  |  | 0 | 51.8 | 0 | 0 | 0 | 0 | 0 | 0 | 0 | 0 | 0 | 0 | 0 | 0 | 0 | 0 | 0 | 0 | 0 | 0 | 0
4 | 0:30 | 0 |  | 1 |  |  |  |  | 0 | 51.8 | 0 | 0 | 0 | 0 | 0 | 0 | 0 | 0 | 0 | 0 | 0 | 0 | 0 | 0 | 0 | 0 | 0 | 0 | 0
5 | 1:00 | 0 |  | 1 |  |  |  |  | 0 | 51.8 | 0 | 0 | 0 | 0 | 0 | 0 | 0 | 0 | 0 | 0 | 0 | 0 | 0 | 0 | 0 | 0 | 0 | 0 | 0
6 | 1:30 | 0 |  | 1 |  |  |  |  | 0 | 51.8 | 0 | 0 | 0 | 0 | 0 | 0 | 0 | 0 | 0 | 0 | 0 | 0 | 0 | 0 | 0 | 0 | 0 | 0 | 0
7 | 2:00 | 0 |  | 1 |  |  |  |  | 0 | 51.8 | 0 | 0 | 0 | 0 | 0 | 0 | 0 | 0 | 0 | 0 | 0 | 0 | 0 | 0 | 0 | 0 | 0 | 0 | 0
8 | 2:30 | 0 |  | 1 |  |  |  |  | 0 | 51.8 | 0 | 0 | 0 | 0 | 0 | 0 | 0 | 0 | 0 | 0 | 0 | 0 | 0 | 0 | 0 | 0 | 0 | 0 | 0
9 | 3:00 | 0 |  | 1 |  |  |  |  | 0 | 51.8 | 0 | 0 | 0 | 0 | 0 | 0 | 0 | 0 | 0 | 0 | 0 | 0 | 0 | 0 | 0 | 0 | 0 | 0 | 0
10 | 3:30 | 0 |  | 1 |  |  |  |  | 0 | 51.8 | 0 | 0 | 0 | 0 | 0 | 0 | 0 | 0 | 0 | 0 | 0 | 0 | 0 | 0 | 0 | 0 | 0 | 0 | 0
11 | 4:00 | 0 |  | 1 |  |  |  |  | 0 | 51.8 | 0 | 0 | 0 | 0 | 0 | 0 | 0 | 0 | 0 | 0 | 0 | 0 | 0 | 0 | 0 | 0 | 0 | 0 | 0
12 | 4:30 | 0 |  | 1 |  |  |  |  | 0 | 51.8 | 0 | 0 | 0 | 0 | 0 | 0 | 0 | 0 | 0 | 0 | 0 | 0 | 0 | 0 | 0 | 0 | 0 | 0 | 0
13 | 5:00 | 0 |  | 1 |  |  |  |  | 0 | 51.8 | 0 | 0 | 0 | 0 | 0 | 0 | 0 | 0 | 0 | 0 | 0 | 0 | 0 | 0 | 0 | 0.0017496 | 0 | 0 | 0.00071761
14 | 5:30 | 0 |  | 1 |  |  |  |  | 0 | 51.8 | 0 | 0 | 0 | 0 | 0 | 0 | 0 | 0 | 0 | 0 | 0 | 0 | 0 | 0 | 0 | 0.0017496 | 0 | 0 | 0.00071761
15 | 6:00 | 0 | 1 | [5 empty] | 314.92 | 0 | 0 | 0 | 0 | 0 | 0 | 0 | 0 | 0 | 0 | 0 | 0 | 0 | 0 | 0.00048524 | 0.0028431 | 0.061078 | 0.0068207 | 0 | 0.054811
16 | 6:30 | 0 | 1 | [5 empty] | 314.92 | 0 | 0 | 0 | 0 | 0 | 0 | 0 | 0 | 0 | 0 | 0 | 0.00011256 | 0 | 0 | 0.00048524 | 0.0028431 | 0.061078 | 0.0068207 | 0 | 0.054811
17 | 7:00 | 0.0093321 | 1 | [5 empty] | 314.92 | 0 | 0 | 0 | 0 | 0 | 2.9389 | 0 | 0.0044697 | 0 | 0.0093321 | 0.00021742 | 0.026306 | 0 | 0.013565 | 0.04091 | 0.08206 | 0.17084 | 0.10168 | 0 | 0.18306
18 | 7:30 | 0.052855 | 1 | [5 empty] | 314.92 | 0 | 0 | 0 | 0 | 0 | 16.6451 | 0.0023543 | 0.048465 | -2.3385e-05 | 0.052855 | 0.02241 | 0.080156 | 0.014059 | 0.070489 | 0.04091 | 0.08206 | 0.17084 | 0.10168 | 0.001149 | 0.18306
19 | 8:00 | 0.10298 | 1 | [5 empty] | 314.92 | 0 | 0 | 0 | 0 | 0 | 32.4309 | 0.040477 | 0.10476 | 0.012994 | 0.10298 | 0.080829 | 0.13383 | 0.064745 | 0.12981 | 0.14852 | 0.21847 | 0.25757 | 0.23462 | 0.035512 | 0.2813
20 | 8:30 | 0.14982 | 1 | [5 empty] | 314.92 | 0 | 0 | 0 | 0 | 0 | 47.1803 | 0.09723 | 0.1546 | 0.05684 | 0.14982 | 0.13582 | 0.1825 | 0.11428 | 0.18362 | 0.14852 | 0.21847 | 0.25757 | 0.23462 | 0.09045 | 0.2813
21 | 9:00 | 0.19154 |  |  | 1 |  |  |  | 0 | 0 | 95.42 | 0 | 0 | 0 | 18.2765 | 0.14835 | 0.19873 | 0.10012 | 0.19154 | 0.18326 | 0.22601 | 0.15836 | 0.2312 | 0.23833 | 0.30616 | 0.32691 | 0.32362 | 0.13986 | 0.34013
22 | 9:30 | 0.22385 |  |  | 1 |  |  |  | 0 | 0 | 95.42 | 0 | 0 | 0 | 21.3594 | 0.1942 | 0.239 | 0.13631 | 0.22385 | 0.22422 | 0.26331 | 0.1966 | 0.2725 | 0.23833 | 0.30616 | 0.32691 | 0.32362 | 0.18397 | 0.34013
23 | 10:00 | 0.24904 |  |  | 1 |  |  |  | 0 | 0 | 95.42 | 0 | 0 | 0 | 23.7635 | 0.23474 | 0.27374 | 0.16878 | 0.24904 | 0.259 | 0.2936 | 0.23098 | 0.30544 | 0.29191 | 0.35858 | 0.35838 | 0.37646 | 0.22177 | 0.374
24 | 10:30 | 0.26914 |  |  | 1 |  |  |  | 0 | 0 | 95.42 | 0 | 0 | 0 | 25.6815 | 0.26872 | 0.2982 | 0.19625 | 0.26914 | 0.28714 | 0.31775 | 0.25612 | 0.33054 | 0.29191 | 0.35858 | 0.35838 | 0.37646 | 0.25275 | 0.374
25 | 11:00 | 0.28553 |  |  | 1 |  |  |  | 0 | 0 | 95.42 | 0 | 0 | 0 | 27.2453 | 0.2955 | 0.31501 | 0.21476 | 0.28553 | 0.30853 | 0.33394 | 0.27455 | 0.34695 | 0.3114 | 0.38116 | 0.34662 | 0.39467 | 0.2768 | 0.37115
26 | 11:30 | 0.29295 |  |  | 1 |  |  |  | 0 | 0 | 95.42 | 0 | 0 | 0 | 27.9533 | 0.31314 | 0.3271 | 0.22164 | 0.29295 | 0.32111 | 0.34177 | 0.28193 | 0.35714 | 0.3114 | 0.38116 | 0.34662 | 0.39467 | 0.29061 | 0.37115
27 | 12:00 | 0.29423 |  |  | 1 |  |  |  | 0 | 0 | 95.42 | 0 | 0 | 0 | 28.0759 | 0.32656 | 0.33209 | 0.23139 | 0.29423 | 0.32815 | 0.34241 | 0.28311 | 0.35971 | 0.30714 | 0.37622 | 0.32519 | 0.38072 | 0.3028 | 0.33572
28 | 12:30 | 0.29314 |  |  | 1 |  |  |  | 0 | 0 | 95.42 | 0 | 0 | 0 | 27.9714 | 0.33445 | 0.33246 | 0.23381 | 0.29314 | 0.33012 | 0.33881 | 0.28137 | 0.35592 | 0.30714 | 0.37622 | 0.32519 | 0.38072 | 0.31136 | 0.33572
29 | 13:00 | 0.28301 |  |  | 1 |  |  |  | 0 | 0 | 95.42 | 0 | 0 | 0 | 27.0044 | 0.33482 | 0.3244 | 0.23593 | 0.28301 | 0.32477 | 0.32878 | 0.27576 | 0.34459 | 0.26822 | 0.33203 | 0.2677 | 0.33309 | 0.31273 | 0.2737
30 | 13:30 | 0.26781 |  |  | 1 |  |  |  | 0 | 0 | 95.42 | 0 | 0 | 0 | 25.5541 | 0.32795 | 0.3107 | 0.23183 | 0.26781 | 0.31279 | 0.31106 | 0.26471 | 0.33069 | 0.26822 | 0.33203 | 0.2677 | 0.33309 | 0.30752 | 0.2737
31 | 14:00 | 0.24628 |  |  | 1 |  |  |  | 0 | 0 | 95.42 | 0 | 0 | 0 | 23.5003 | 0.31439 | 0.2903 | 0.21971 | 0.24628 | 0.29418 | 0.28757 | 0.24868 | 0.30882 | 0.2008 | 0.258 | 0.18341 | 0.24857 | 0.29361 | 0.18064
32 | 14:30 | 0.21743 |  |  | 1 |  |  |  | 0 | 0 | 95.42 | 0 | 0 | 0 | 20.7467 | 0.29455 | 0.26343 | 0.20296 | 0.21743 | 0.26953 | 0.25813 | 0.22926 | 0.2797 | 0.2008 | 0.258 | 0.18341 | 0.24857 | 0.27232 | 0.18064
33 | 15:00 | 0.1802 |  |  | 1 |  |  |  | 0 | 0 | 95.42 | 0 | 0 | 0 | 17.1946 | 0.26769 | 0.23128 | 0.18752 | 0.1802 | 0.23838 | 0.22209 | 0.19991 | 0.24369 | 0.10683 | 0.13965 | 0.07675 | 0.13434 | 0.24535 | 0.059363
34 | 15:30 | 0.13823 |  |  | 1 |  |  |  | 0 | 0 | 95.42 | 0 | 0 | 0 | 13.1899 | 0.23386 | 0.19229 | 0.16119 | 0.13823 | 0.20101 | 0.17926 | 0.16486 | 0.2013 | 0.10683 | 0.13965 | 0.07675 | 0.13434 | 0.21297 | 0.059363
35 | 16:00 | 0.094459 |  |  | 1 |  |  |  | 0 | 0 | 95.42 | 0 | 0 | 0 | 9.0133 | 0.19342 | 0.14665 | 0.13164 | 0.094459 | 0.15752 | 0.1302 | 0.12489 | 0.15204 | 0.016833 | 0.022232 | 0.0040391 | 0.022957 | 0.17476 | 0.0014215
36 | 16:30 | 0.047726 |  |  | 1 |  |  |  | 0 | 0 | 95.42 | 0 | 0 | 0 | 4.554 | 0.14719 | 0.097364 | 0.09558 | 0.047726 | 0.10878 | 0.076385 | 0.079617 | 0.097754 | 0.016833 | 0.022232 | 0.0040391 | 0.022957 | 0.1307 | 0.0014215
37 | 17:00 | 0.0077926 | 1 | [5 empty] | 314.92 | 0 | 0 | 0 | 0 | 0 | 2.454 | 0.098025 | 0.040603 | 0.058524 | 0.0077926 | 0.054806 | 0.02104 | 0.030917 | 0.038592 | 0 | 0 | 0 | 0 | 0.08316 | 0
38 | 17:30 | 0 | 1 | [5 empty] | 314.92 | 0 | 0 | 0 | 0 | 0 | 0 | 0.041976 | 0.0023289 | 0.016486 | 0 | 0.0077373 | 0.00022511 | 0.0016348 | 0.0019432 | 0 | 0 | 0 | 0 | 0.028139 | 0
39 | 18:00 | 0 | 1 | [5 empty] | 314.92 | 0 | 0 | 0 | 0 | 0 | 0 | 0.0027328 | 0 | 0.00024164 | 0 | 0 | 0 | 0 | 0 | 0 | 0 | 0 | 0 | 0.00073048 | 0
40 | 18:30 | 0 | 1 | [5 empty] | 314.92 | 0 | 0 | 0 | 0 | 0 | 0 | 0 | 0 | 0 | 0 | 0 | 0 | 0 | 0 | 0 | 0 | 0 | 0 | 0 | 0
41 | 19:00 | 0 |  |  | 1 |  |  |  | 0 | 0 | 95.42 | 0 | 0 | 0 | 0 | 0 | 0 | 0 | 0 | 0 | 0 | 0 | 0 | 0 | 0 | 0 | 0 | 0 | 0
42 | 19:30 | 0 |  |  | 1 |  |  |  | 0 | 0 | 95.42 | 0 | 0 | 0 | 0 | 0 | 0 | 0 | 0 | 0 | 0 | 0 | 0 | 0 | 0 | 0 | 0 | 0 | 0
43 | 20:00 | 0 |  |  | 1 |  |  |  | 0 | 0 | 95.42 | 0 | 0 | 0 | 0 | 0 | 0 | 0 | 0 | 0 | 0 | 0 | 0 | 0 | 0 | 0 | 0 | 0 | 0
44 | 20:30 | 0 |  |  | 1 |  |  |  | 0 | 0 | 95.42 | 0 | 0 | 0 | 0 | 0 | 0 | 0 | 0 | 0 | 0 | 0 | 0 | 0 | 0 | 0 | 0 | 0 | 0
45 | 21:00 | 0 |  |  | 1 |  |  |  | 0 | 0 | 95.42 | 0 | 0 | 0 | 0 | 0 | 0 | 0 | 0 | 0 | 0 | 0 | 0 | 0 | 0 | 0 | 0 | 0 | 0
46 | 21:30 | 0 |  |  | 1 |  |  |  | 0 | 0 | 95.42 | 0 | 0 | 0 | 0 | 0 | 0 | 0 | 0 | 0 | 0 | 0 | 0 | 0 | 0 | 0 | 0 | 0 | 0
47 | 22:00 | 0 |  | 1 |  |  |  |  | 0 | 51.8 | 0 | 0 | 0 | 0 | 0 | 0 | 0 | 0 | 0 | 0 | 0 | 0 | 0 | 0 | 0 | 0 | 0 | 0 | 0
48 | 22:30 | 0 |  | 1 |  |  |  |  | 0 | 51.8 | 0 | 0 | 0 | 0 | 0 | 0 | 0 | 0 | 0 | 0 | 0 | 0 | 0 | 0 | 0 | 0 | 0 | 0 | 0
49 | 23:00 | 0 |  | 1 |  |  |  |  | 0 | 51.8 | 0 | 0 | 0 | 0 | 0 | 0 | 0 | 0 | 0 | 0 | 0 | 0 | 0 | 0 | 0 | 0 | 0 | 0 | 0
50 | 23:30 | 0 |  | 1 |  |  |  |  | 0 | 51.8 | 0 | 0 | 0 | 0 | 0 | 0 | 0 | 0 | 0 | 0 | 0 | 0 | 0 | 0 | 0 | 0 | 0 | 0 | 0
| TOTAL | 3.8973 | [6 empty] | 3149.2 | 828.8 | 2099.24 | 0 | 0 | 0 | 442.7333
Winter
| AUGUST | Durban | HPEAK | HOFF | HSTAND | LPEAK | LSTAND | LOFF | HPEAK | HOFF | HSTAND | LPEAK | LSTAND | LOFF | REVENUE | Alexander Bay | Bloemfontein | Cape Town | Durban | Graaff-Reinet | Nelspruit | Port Elizabeth | Pretoria | Stellenbosch | Sutherland | Tshino | Upington | Vanrhynsdorp | Vryheid
[9 empty] | c / kWh | c / kWh | c / kWh | c / kWh | c / kWh | c / kWh | c
3 | 0:00 | 0 |  | 1 |  |  |  |  | 0 | 51.8 | 0 | 0 | 0 | 0 | 0 | 0 | 0 | 0 | 0 | 0 | 0 | 0 | 0 | 0 | 0 | 0 | 0 | 0 | 0
4 | 0:30 | 0 |  | 1 |  |  |  |  | 0 | 51.8 | 0 | 0 | 0 | 0 | 0 | 0 | 0 | 0 | 0 | 0 | 0 | 0 | 0 | 0 | 0 | 0 | 0 | 0 | 0
5 | 1:00 | 0 |  | 1 |  |  |  |  | 0 | 51.8 | 0 | 0 | 0 | 0 | 0 | 0 | 0 | 0 | 0 | 0 | 0 | 0 | 0 | 0 | 0 | 0 | 0 | 0 | 0
6 | 1:30 | 0 |  | 1 |  |  |  |  | 0 | 51.8 | 0 | 0 | 0 | 0 | 0 | 0 | 0 | 0 | 0 | 0 | 0 | 0 | 0 | 0 | 0 | 0 | 0 | 0 | 0
7 | 2:00 | 0 |  | 1 |  |  |  |  | 0 | 51.8 | 0 | 0 | 0 | 0 | 0 | 0 | 0 | 0 | 0 | 0 | 0 | 0 | 0 | 0 | 0 | 0 | 0 | 0 | 0
8 | 2:30 | 0 |  | 1 |  |  |  |  | 0 | 51.8 | 0 | 0 | 0 | 0 | 0 | 0 | 0 | 0 | 0 | 0 | 0 | 0 | 0 | 0 | 0 | 0 | 0 | 0 | 0
9 | 3:00 | 0 |  | 1 |  |  |  |  | 0 | 51.8 | 0 | 0 | 0 | 0 | 0 | 0 | 0 | 0 | 0 | 0 | 0 | 0 | 0 | 0 | 0 | 0 | 0 | 0 | 0
10 | 3:30 | 0 |  | 1 |  |  |  |  | 0 | 51.8 | 0 | 0 | 0 | 0 | 0 | 0 | 0 | 0 | 0 | 0 | 0 | 0 | 0 | 0 | 0 | 0 | 0 | 0 | 0
11 | 4:00 | 0 |  | 1 |  |  |  |  | 0 | 51.8 | 0 | 0 | 0 | 0 | 0 | 0 | 0 | 0 | 0 | 0 | 0 | 0 | 0 | 0 | 0 | 0 | 0 | 0 | 0
12 | 4:30 | 0 |  | 1 |  |  |  |  | 0 | 51.8 | 0 | 0 | 0 | 0 | 0 | 0 | 0 | 0 | 0 | 0 | 0 | 0 | 0 | 0 | 0 | 0 | 0 | 0 | 0
13 | 5:00 | 0 |  | 1 |  |  |  |  | 0 | 51.8 | 0 | 0 | 0 | 0 | 0 | 0 | 0 | 0 | 0 | 0 | 0 | 0 | 0 | 0 | 0 | 0.0049412 | 0 | 0 | 0.0040118
14 | 5:30 | 0 |  | 1 |  |  |  |  | 0 | 51.8 | 0 | 0 | 0 | 0 | 0 | 0 | 0 | 0 | 0 | 0 | 0 | 0 | 0 | 0 | 0 | 0.0049412 | 0 | 0 | 0.0040118
15 | 6:00 | 0 | 1 | [5 empty] | 314.92 | 0 | 0 | 0 | 0 | 0 | 0 | 0 | 0 | 0 | 0 | 0 | 6.5281e-06 | 0 | 0 | 0.005734 | 0.015152 | 0.068829 | 0.01971 | 0 | 0.069273
16 | 6:30 | 0.0017921 | 1 | [5 empty] | 314.92 | 0 | 0 | 0 | 0 | 0 | 0.56437 | 0 | 0.00061331 | 0 | 0.0017921 | 4.4135e-05 | 0.0064628 | 6.8749e-06 | 0.002025 | 0.005734 | 0.015152 | 0.068829 | 0.01971 | 0 | 0.069273
17 | 7:00 | 0.02245 | 1 | [5 empty] | 314.92 | 0 | 0 | 0 | 0 | 0 | 7.0698 | 0.00053703 | 0.017453 | -7.2189e-06 | 0.02245 | 0.0063334 | 0.041022 | 0.0052525 | 0.031924 | 0.075369 | 0.12465 | 0.16593 | 0.12611 | 0.0004594 | 0.18551
18 | 7:30 | 0.060439 | 1 | [5 empty] | 314.92 | 0 | 0 | 0 | 0 | 0 | 19.0334 | 0.017063 | 0.061737 | 0.0063815 | 0.060439 | 0.04173 | 0.087894 | 0.034347 | 0.084221 | 0.075369 | 0.12465 | 0.16593 | 0.12611 | 0.015641 | 0.18551
19 | 8:00 | 0.10228 | 1 | [5 empty] | 314.92 | 0 | 0 | 0 | 0 | 0 | 32.2096 | 0.061171 | 0.11167 | 0.034954 | 0.10228 | 0.09164 | 0.13367 | 0.075837 | 0.13775 | 0.17382 | 0.24179 | 0.24607 | 0.24481 | 0.057171 | 0.27726
20 | 8:30 | 0.14362 | 1 | [5 empty] | 314.92 | 0 | 0 | 0 | 0 | 0 | 45.2281 | 0.10985 | 0.16075 | 0.073206 | 0.14362 | 0.14075 | 0.17489 | 0.11811 | 0.18928 | 0.17382 | 0.24179 | 0.24607 | 0.24481 | 0.10295 | 0.27726
21 | 9:00 | 0.18034 |  |  | 1 |  |  |  | 0 | 0 | 95.42 | 0 | 0 | 0 | 17.208 | 0.15685 | 0.20487 | 0.11024 | 0.18034 | 0.18645 | 0.21142 | 0.15826 | 0.23338 | 0.2396 | 0.3202 | 0.31655 | 0.33276 | 0.14651 | 0.34317
22 | 9:30 | 0.21358 |  |  | 1 |  |  |  | 0 | 0 | 95.42 | 0 | 0 | 0 | 20.38 | 0.20009 | 0.24415 | 0.14386 | 0.21358 | 0.2269 | 0.24248 | 0.19299 | 0.26747 | 0.2396 | 0.3202 | 0.31655 | 0.33276 | 0.18599 | 0.34317
23 | 10:00 | 0.24443 |  |  | 1 |  |  |  | 0 | 0 | 95.42 | 0 | 0 | 0 | 23.3232 | 0.23859 | 0.27633 | 0.17602 | 0.24443 | 0.26144 | 0.26729 | 0.22427 | 0.29751 | 0.27425 | 0.37535 | 0.34481 | 0.38181 | 0.22089 | 0.36891
24 | 10:30 | 0.26821 |  |  | 1 |  |  |  | 0 | 0 | 95.42 | 0 | 0 | 0 | 25.5925 | 0.27103 | 0.2993 | 0.2048 | 0.26821 | 0.28907 | 0.28605 | 0.25075 | 0.32438 | 0.27425 | 0.37535 | 0.34481 | 0.38181 | 0.25021 | 0.36891
25 | 11:00 | 0.28571 |  |  | 1 |  |  |  | 0 | 0 | 95.42 | 0 | 0 | 0 | 27.2624 | 0.29572 | 0.31793 | 0.22067 | 0.28571 | 0.30898 | 0.29818 | 0.26641 | 0.34432 | 0.26352 | 0.39528 | 0.34453 | 0.39919 | 0.27378 | 0.36804
26 | 11:30 | 0.29296 |  |  | 1 |  |  |  | 0 | 0 | 95.42 | 0 | 0 | 0 | 27.9541 | 0.30987 | 0.32832 | 0.22442 | 0.29296 | 0.32011 | 0.30411 | 0.27362 | 0.35534 | 0.26352 | 0.39528 | 0.34453 | 0.39919 | 0.28696 | 0.36804
27 | 12:00 | 0.29423 |  |  | 1 |  |  |  | 0 | 0 | 95.42 | 0 | 0 | 0 | 28.0759 | 0.3242 | 0.33246 | 0.23192 | 0.29423 | 0.32762 | 0.30544 | 0.27978 | 0.35971 | 0.24779 | 0.38706 | 0.31745 | 0.38209 | 0.30188 | 0.33557
28 | 12:30 | 0.2921 |  |  | 1 |  |  |  | 0 | 0 | 95.42 | 0 | 0 | 0 | 27.8725 | 0.33283 | 0.32736 | 0.23285 | 0.2921 | 0.33012 | 0.3023 | 0.28311 | 0.35925 | 0.24779 | 0.38706 | 0.31745 | 0.38209 | 0.31094 | 0.33557
29 | 13:00 | 0.28426 |  |  | 1 |  |  |  | 0 | 0 | 95.42 | 0 | 0 | 0 | 27.1238 | 0.33482 | 0.31678 | 0.23562 | 0.28426 | 0.32544 | 0.29296 | 0.28046 | 0.35077 | 0.22603 | 0.34548 | 0.27199 | 0.3385 | 0.31273 | 0.26551
30 | 13:30 | 0.26836 |  |  | 1 |  |  |  | 0 | 0 | 95.42 | 0 | 0 | 0 | 25.6071 | 0.32957 | 0.30446 | 0.23593 | 0.26836 | 0.31445 | 0.2781 | 0.27017 | 0.33658 | 0.22603 | 0.34548 | 0.27199 | 0.3385 | 0.30832 | 0.26551
31 | 14:00 | 0.24218 |  |  | 1 |  |  |  | 0 | 0 | 95.42 | 0 | 0 | 0 | 23.1091 | 0.31649 | 0.28715 | 0.23084 | 0.24218 | 0.2966 | 0.25766 | 0.25109 | 0.31226 | 0.19119 | 0.27201 | 0.19122 | 0.26288 | 0.29709 | 0.1786
32 | 14:30 | 0.2115 |  |  | 1 |  |  |  | 0 | 0 | 95.42 | 0 | 0 | 0 | 20.1813 | 0.297 | 0.26075 | 0.21974 | 0.2115 | 0.2723 | 0.23205 | 0.22739 | 0.28128 | 0.19119 | 0.27201 | 0.19122 | 0.26288 | 0.2777 | 0.1786
33 | 15:00 | 0.17505 |  |  | 1 |  |  |  | 0 | 0 | 95.42 | 0 | 0 | 0 | 16.7035 | 0.27053 | 0.22902 | 0.19604 | 0.17505 | 0.24087 | 0.20047 | 0.19877 | 0.24608 | 0.12214 | 0.16974 | 0.083878 | 0.15489 | 0.25111 | 0.071132
34 | 15:30 | 0.13618 |  |  | 1 |  |  |  | 0 | 0 | 95.42 | 0 | 0 | 0 | 12.9946 | 0.23676 | 0.19236 | 0.16664 | 0.13618 | 0.20319 | 0.16342 | 0.16638 | 0.20458 | 0.12214 | 0.16974 | 0.083878 | 0.15489 | 0.21876 | 0.071132
35 | 16:00 | 0.09603 |  |  | 1 |  |  |  | 0 | 0 | 95.42 | 0 | 0 | 0 | 9.1632 | 0.19695 | 0.14841 | 0.13517 | 0.09603 | 0.16087 | 0.12121 | 0.12978 | 0.15801 | 0.034971 | 0.045961 | 0.0073059 | 0.040295 | 0.18057 | 0.0042646
36 | 16:30 | 0.056128 |  |  | 1 |  |  |  | 0 | 0 | 95.42 | 0 | 0 | 0 | 5.3557 | 0.15191 | 0.10154 | 0.10341 | 0.056128 | 0.11504 | 0.075915 | 0.089835 | 0.1064 | 0.034971 | 0.045961 | 0.0073059 | 0.040295 | 0.13793 | 0.0042646
37 | 17:00 | 0.018631 | 1 | [5 empty] | 314.92 | 0 | 0 | 0 | 0 | 0 | 5.8674 | 0.10605 | 0.052153 | 0.07177 | 0.018631 | 0.067483 | 0.031172 | 0.048104 | 0.053248 | 0.00055358 | 0.00025287 | 0 | 0.00034172 | 0.094058 | 0
38 | 17:30 | 0.00071038 | 1 | [5 empty] | 314.92 | 0 | 0 | 0 | 0 | 0 | 0.22371 | 0.058307 | 0.0093621 | 0.03621 | 0.00071038 | 0.021398 | 0.0022783 | 0.010979 | 0.0079696 | 0.00055358 | 0.00025287 | 0 | 0.00034172 | 0.047849 | 0
39 | 18:00 | 0 | 1 | [5 empty] | 314.92 | 0 | 0 | 0 | 0 | 0 | 0 | 0.013132 | 0 | 0.005342 | 0 | 0.00083857 | 0 | 0.00011687 | 0 | 0 | 0 | 0 | 0 | 0.0076968 | 0
40 | 18:30 | 0 | 1 | [5 empty] | 314.92 | 0 | 0 | 0 | 0 | 0 | 0 | 0.00012173 | 0 | 0 | 0 | 0 | 0 | 0 | 0 | 0 | 0 | 0 | 0 | 0 | 0
41 | 19:00 | 0 |  |  | 1 |  |  |  | 0 | 0 | 95.42 | 0 | 0 | 0 | 0 | 0 | 0 | 0 | 0 | 0 | 0 | 0 | 0 | 0 | 0 | 0 | 0 | 0 | 0
42 | 19:30 | 0 |  |  | 1 |  |  |  | 0 | 0 | 95.42 | 0 | 0 | 0 | 0 | 0 | 0 | 0 | 0 | 0 | 0 | 0 | 0 | 0 | 0 | 0 | 0 | 0 | 0
43 | 20:00 | 0 |  |  | 1 |  |  |  | 0 | 0 | 95.42 | 0 | 0 | 0 | 0 | 0 | 0 | 0 | 0 | 0 | 0 | 0 | 0 | 0 | 0 | 0 | 0 | 0 | 0
44 | 20:30 | 0 |  |  | 1 |  |  |  | 0 | 0 | 95.42 | 0 | 0 | 0 | 0 | 0 | 0 | 0 | 0 | 0 | 0 | 0 | 0 | 0 | 0 | 0 | 0 | 0 | 0
45 | 21:00 | 0 |  |  | 1 |  |  |  | 0 | 0 | 95.42 | 0 | 0 | 0 | 0 | 0 | 0 | 0 | 0 | 0 | 0 | 0 | 0 | 0 | 0 | 0 | 0 | 0 | 0
46 | 21:30 | 0 |  |  | 1 |  |  |  | 0 | 0 | 95.42 | 0 | 0 | 0 | 0 | 0 | 0 | 0 | 0 | 0 | 0 | 0 | 0 | 0 | 0 | 0 | 0 | 0 | 0
47 | 22:00 | 0 |  | 1 |  |  |  |  | 0 | 51.8 | 0 | 0 | 0 | 0 | 0 | 0 | 0 | 0 | 0 | 0 | 0 | 0 | 0 | 0 | 0 | 0 | 0 | 0 | 0
48 | 22:30 | 0 |  | 1 |  |  |  |  | 0 | 51.8 | 0 | 0 | 0 | 0 | 0 | 0 | 0 | 0 | 0 | 0 | 0 | 0 | 0 | 0 | 0 | 0 | 0 | 0 | 0
49 | 23:00 | 0 |  | 1 |  |  |  |  | 0 | 51.8 | 0 | 0 | 0 | 0 | 0 | 0 | 0 | 0 | 0 | 0 | 0 | 0 | 0 | 0 | 0 | 0 | 0 | 0 | 0
50 | 23:30 | 0 |  | 1 |  |  |  |  | 0 | 51.8 | 0 | 0 | 0 | 0 | 0 | 0 | 0 | 0 | 0 | 0 | 0 | 0 | 0 | 0 | 0 | 0 | 0 | 0 | 0
| TOTAL | 3.8912 | [6 empty] | 3149.2 | 828.8 | 2099.24 | 0 | 0 | 0 | 448.1033
Summer
| SEPTEMBER | Durban | HPEAK | HOFF | HSTAND | LPEAK | LSTAND | LOFF | HPEAK | HOFF | HSTAND | LPEAK | LSTAND | LOFF | REVENUE | Alexander Bay | Bloemfontein | Cape Town | Durban | Graaff-Reinet | Nelspruit | Port Elizabeth | Pretoria | Stellenbosch | Sutherland | Tshino | Upington | Vanrhynsdorp | Vryheid
[9 empty] | c / kWh | c / kWh | c / kWh | c / kWh | c / kWh | c / kWh | c
3 | 0:00 | 0 | [5 empty] | 1 | 0 | 0 | 0 | 0 | 0 | 44.85 | 0 | 0 | 0 | 0 | 0 | 0 | 0 | 0 | 0 | 0 | 0 | 0 | 0 | 0 | 0
4 | 0:30 | 0 | [5 empty] | 1 | 0 | 0 | 0 | 0 | 0 | 44.85 | 0 | 0 | 0 | 0 | 0 | 0 | 0 | 0 | 0 | 0 | 0 | 0 | 0 | 0 | 0
5 | 1:00 | 0 | [5 empty] | 1 | 0 | 0 | 0 | 0 | 0 | 44.85 | 0 | 0 | 0 | 0 | 0 | 0 | 0 | 0 | 0 | 0 | 0 | 0 | 0 | 0 | 0
6 | 1:30 | 0 | [5 empty] | 1 | 0 | 0 | 0 | 0 | 0 | 44.85 | 0 | 0 | 0 | 0 | 0 | 0 | 0 | 0 | 0 | 0 | 0 | 0 | 0 | 0 | 0
7 | 2:00 | 0 | [5 empty] | 1 | 0 | 0 | 0 | 0 | 0 | 44.85 | 0 | 0 | 0 | 0 | 0 | 0 | 0 | 0 | 0 | 0 | 0 | 0 | 0 | 0 | 0
8 | 2:30 | 0 | [5 empty] | 1 | 0 | 0 | 0 | 0 | 0 | 44.85 | 0 | 0 | 0 | 0 | 0 | 0 | 0 | 0 | 0 | 0 | 0 | 0 | 0 | 0 | 0
9 | 3:00 | 0 | [5 empty] | 1 | 0 | 0 | 0 | 0 | 0 | 44.85 | 0 | 0 | 0 | 0 | 0 | 0 | 0 | 0 | 0 | 0 | 0 | 0 | 0 | 0 | 0
10 | 3:30 | 0 | [5 empty] | 1 | 0 | 0 | 0 | 0 | 0 | 44.85 | 0 | 0 | 0 | 0 | 0 | 0 | 0 | 0 | 0 | 0 | 0 | 0 | 0 | 0 | 0
11 | 4:00 | 0 | [5 empty] | 1 | 0 | 0 | 0 | 0 | 0 | 44.85 | 0 | 0 | 0 | 0 | 0 | 0 | 0 | 0 | 0 | 6.1509e-05 | 0.00022553 | 0.0029934 | 9.5681e-05 | 0 | 0.004456
12 | 4:30 | 0 | [5 empty] | 1 | 0 | 0 | 0 | 0 | 0 | 44.85 | 0 | 0 | 0 | 0 | 0 | 0 | 0 | 0 | 0 | 6.1509e-05 | 0.00022553 | 0.0029934 | 9.5681e-05 | 0 | 0.004456
13 | 5:00 | 0 | [5 empty] | 1 | 0 | 0 | 0 | 0 | 0 | 44.85 | 0 | 0 | 0 | 0 | 0 | 0 | 0 | 0 | 0 | 0.013238 | 0.021002 | 0.036837 | 0.018767 | 0 | 0.044806
14 | 5:30 | 8.195e-06 | [5 empty] | 1 | 0 | 0 | 0 | 0 | 0 | 44.85 | 0.00036755 | 0 | 0 | 0 | 8.195e-06 | 0 | 3.3322e-05 | 0 | 0 | 0.013238 | 0.021002 | 0.036837 | 0.018767 | 0 | 0.044806
15 | 6:00 | 0.0026142 |  |  |  |  | 1 |  | 0 | 0 | 0 | 0 | 70.71 | 0 | 0.18485 | 0 | 0.00087328 | 0 | 0.0026142 | 0.00018428 | 0.0044901 | 0.00020032 | 0.001717 | 0.078492 | 0.10955 | 0.10232 | 0.098599 | 0 | 0.12695
16 | 6:30 | 0.018709 |  |  |  |  | 1 |  | 0 | 0 | 0 | 0 | 70.71 | 0 | 1.3229 | 0.00071431 | 0.015162 | 0.00033401 | 0.018709 | 0.0071586 | 0.028073 | 0.0070829 | 0.02055 | 0.078492 | 0.10955 | 0.10232 | 0.098599 | 0.00082758 | 0.12695
17 | 7:00 | 0.048801 |  |  |  | 1 |  |  | 0 | 0 | 0 | 102.71 | 0 | 0 | 5.0124 | 0.014772 | 0.054844 | 0.0096335 | 0.048801 | 0.038628 | 0.06646 | 0.034778 | 0.061197 | 0.16963 | 0.21911 | 0.17646 | 0.2009 | 0.015498 | 0.20928
18 | 7:30 | 0.084548 |  |  |  | 1 |  |  | 0 | 0 | 0 | 102.71 | 0 | 0 | 8.6839 | 0.054956 | 0.10513 | 0.042797 | 0.084548 | 0.087236 | 0.10912 | 0.076688 | 0.10827 | 0.16963 | 0.21911 | 0.17646 | 0.2009 | 0.055901 | 0.20928
19 | 8:00 | 0.12229 |  |  |  | 1 |  |  | 0 | 0 | 0 | 102.71 | 0 | 0 | 12.56 | 0.10585 | 0.15473 | 0.089593 | 0.12229 | 0.13895 | 0.1508 | 0.12236 | 0.15447 | 0.25684 | 0.31781 | 0.24201 | 0.29505 | 0.10673 | 0.27492
20 | 8:30 | 0.15848 |  |  |  | 1 |  |  | 0 | 0 | 0 | 102.71 | 0 | 0 | 16.2778 | 0.15712 | 0.20049 | 0.13793 | 0.15848 | 0.1878 | 0.18892 | 0.1659 | 0.19776 | 0.25684 | 0.31781 | 0.24201 | 0.29505 | 0.158 | 0.27492
21 | 9:00 | 0.1946 |  |  |  | 1 |  |  | 0 | 0 | 0 | 102.71 | 0 | 0 | 19.9873 | 0.20517 | 0.24319 | 0.18073 | 0.1946 | 0.2311 | 0.22265 | 0.20557 | 0.23541 | 0.32578 | 0.39649 | 0.28196 | 0.36659 | 0.20551 | 0.31957
22 | 9:30 | 0.2265 |  |  |  | 1 |  |  | 0 | 0 | 0 | 102.71 | 0 | 0 | 23.264 | 0.24872 | 0.27709 | 0.21705 | 0.2265 | 0.26816 | 0.25146 | 0.23913 | 0.26737 | 0.32578 | 0.39649 | 0.28196 | 0.36659 | 0.24761 | 0.31957
23 | 10:00 | 0.24855 |  |  |  |  | 1 |  | 0 | 0 | 0 | 0 | 70.71 | 0 | 17.5747 | 0.28618 | 0.30683 | 0.25006 | 0.24855 | 0.29859 | 0.27509 | 0.26566 | 0.2926 | 0.37116 | 0.43887 | 0.31387 | 0.40222 | 0.2831 | 0.32229
24 | 10:30 | 0.26623 |  |  |  |  | 1 |  | 0 | 0 | 0 | 0 | 70.71 | 0 | 18.8252 | 0.31668 | 0.32758 | 0.27633 | 0.26623 | 0.32212 | 0.29136 | 0.2862 | 0.30876 | 0.37116 | 0.43887 | 0.31387 | 0.40222 | 0.31265 | 0.32229
25 | 11:00 | 0.27638 |  |  |  |  | 1 |  | 0 | 0 | 0 | 0 | 70.71 | 0 | 19.5426 | 0.33865 | 0.33827 | 0.29788 | 0.27638 | 0.3391 | 0.30185 | 0.30242 | 0.32121 | 0.37923 | 0.4552 | 0.31316 | 0.41006 | 0.33377 | 0.30044
26 | 11:30 | 0.27388 |  |  |  |  | 1 |  | 0 | 0 | 0 | 0 | 70.71 | 0 | 19.3659 | 0.35335 | 0.34084 | 0.30965 | 0.27388 | 0.34959 | 0.30402 | 0.30703 | 0.3326 | 0.37923 | 0.4552 | 0.31316 | 0.41006 | 0.34712 | 0.30044
27 | 12:00 | 0.27303 |  |  |  |  | 1 |  | 0 | 0 | 0 | 0 | 70.71 | 0 | 19.3062 | 0.36598 | 0.34625 | 0.32551 | 0.27303 | 0.35519 | 0.30544 | 0.31213 | 0.3376 | 0.36961 | 0.43008 | 0.29982 | 0.39468 | 0.3599 | 0.26473
28 | 12:30 | 0.26809 |  |  |  |  | 1 |  | 0 | 0 | 0 | 0 | 70.71 | 0 | 18.9568 | 0.37128 | 0.34363 | 0.33419 | 0.26809 | 0.35454 | 0.30259 | 0.31489 | 0.33761 | 0.36961 | 0.43008 | 0.29982 | 0.39468 | 0.36546 | 0.26473
29 | 13:00 | 0.25795 |  |  |  |  | 1 |  | 0 | 0 | 0 | 0 | 70.71 | 0 | 18.24 | 0.37074 | 0.3314 | 0.33555 | 0.25795 | 0.34725 | 0.29581 | 0.30886 | 0.33072 | 0.31819 | 0.3689 | 0.24709 | 0.34444 | 0.36566 | 0.21063
30 | 13:30 | 0.24217 |  |  |  |  | 1 |  | 0 | 0 | 0 | 0 | 70.71 | 0 | 17.1239 | 0.36288 | 0.3132 | 0.33619 | 0.24217 | 0.33256 | 0.28292 | 0.29915 | 0.31578 | 0.31819 | 0.3689 | 0.24709 | 0.34444 | 0.35801 | 0.21063
31 | 14:00 | 0.22223 |  |  |  |  | 1 |  | 0 | 0 | 0 | 0 | 70.71 | 0 | 15.7141 | 0.34759 | 0.29129 | 0.32015 | 0.22223 | 0.31215 | 0.26277 | 0.28036 | 0.29468 | 0.25552 | 0.29011 | 0.16749 | 0.25513 | 0.34214 | 0.1425
32 | 14:30 | 0.19571 |  |  |  |  | 1 |  | 0 | 0 | 0 | 0 | 70.71 | 0 | 13.8383 | 0.32482 | 0.26293 | 0.29559 | 0.19571 | 0.2871 | 0.23405 | 0.25692 | 0.26433 | 0.25552 | 0.29011 | 0.16749 | 0.25513 | 0.32032 | 0.1425
33 | 15:00 | 0.16295 |  |  |  |  | 1 |  | 0 | 0 | 0 | 0 | 70.71 | 0 | 11.5222 | 0.2954 | 0.22863 | 0.26362 | 0.16295 | 0.25545 | 0.19817 | 0.22673 | 0.22864 | 0.17074 | 0.19022 | 0.082805 | 0.15095 | 0.28986 | 0.073585
34 | 15:30 | 0.12654 |  |  |  |  | 1 |  | 0 | 0 | 0 | 0 | 70.71 | 0 | 8.9476 | 0.26008 | 0.18892 | 0.22926 | 0.12654 | 0.21764 | 0.15821 | 0.1889 | 0.18751 | 0.17074 | 0.19022 | 0.082805 | 0.15095 | 0.25336 | 0.073585
35 | 16:00 | 0.090506 |  |  |  |  | 1 |  | 0 | 0 | 0 | 0 | 70.71 | 0 | 6.3997 | 0.21853 | 0.15002 | 0.18949 | 0.090506 | 0.17467 | 0.11653 | 0.14674 | 0.1407 | 0.078827 | 0.079415 | 0.016464 | 0.05827 | 0.21163 | 0.014584
36 | 16:30 | 0.055185 |  |  |  |  | 1 |  | 0 | 0 | 0 | 0 | 70.71 | 0 | 3.9022 | 0.17106 | 0.1056 | 0.1455 | 0.055185 | 0.12761 | 0.072833 | 0.10304 | 0.093359 | 0.078827 | 0.079415 | 0.016464 | 0.05827 | 0.16499 | 0.014584
37 | 17:00 | 0.024913 |  |  |  |  | 1 |  | 0 | 0 | 0 | 0 | 70.71 | 0 | 1.7616 | 0.12108 | 0.058209 | 0.10577 | 0.024913 | 0.078723 | 0.032855 | 0.060684 | 0.049109 | 0.013033 | 0.0098619 | 6.8343e-06 | 0.0061851 | 0.11605 | 4.1006e-05
38 | 17:30 | 0.0038025 |  |  |  |  | 1 |  | 0 | 0 | 0 | 0 | 70.71 | 0 | 0.26887 | 0.069364 | 0.017955 | 0.060904 | 0.0038025 | 0.033022 | 0.0049816 | 0.022637 | 0.012027 | 0.013033 | 0.0098619 | 6.8343e-06 | 0.0061851 | 0.064317 | 4.1006e-05
39 | 18:00 | 0 |  |  |  | 1 |  |  | 0 | 0 | 0 | 102.71 | 0 | 0 | 0 | 0.023534 | 0.00077542 | 0.019768 | 0 | 0.004281 | 0 | 0.0018745 | 0.00017709 | 6.8343e-06 | 0 | 0 | 0 | 0.019331 | 0
40 | 18:30 | 0 |  |  |  | 1 |  |  | 0 | 0 | 0 | 102.71 | 0 | 0 | 0 | 0.0014666 | 0 | 0.0009317 | 0 | 0 | 0 | 0 | 0 | 6.8343e-06 | 0 | 0 | 0 | 0.00076512 | 0
41 | 19:00 | 0 |  |  |  | 1 |  |  | 0 | 0 | 0 | 102.71 | 0 | 0 | 0 | 0 | 0 | 0 | 0 | 0 | 0 | 0 | 0 | 0 | 0 | 0 | 0 | 0 | 0
42 | 19:30 | 0 |  |  |  | 1 |  |  | 0 | 0 | 0 | 102.71 | 0 | 0 | 0 | 0 | 0 | 0 | 0 | 0 | 0 | 0 | 0 | 0 | 0 | 0 | 0 | 0 | 0
43 | 20:00 | 0 |  |  |  |  | 1 |  | 0 | 0 | 0 | 0 | 70.71 | 0 | 0 | 0 | 0 | 0 | 0 | 0 | 0 | 0 | 0 | 0 | 0 | 0 | 0 | 0 | 0
44 | 20:30 | 0 |  |  |  |  | 1 |  | 0 | 0 | 0 | 0 | 70.71 | 0 | 0 | 0 | 0 | 0 | 0 | 0 | 0 | 0 | 0 | 0 | 0 | 0 | 0 | 0 | 0
45 | 21:00 | 0 |  |  |  |  | 1 |  | 0 | 0 | 0 | 0 | 70.71 | 0 | 0 | 0 | 0 | 0 | 0 | 0 | 0 | 0 | 0 | 0 | 0 | 0 | 0 | 0 | 0
46 | 21:30 | 0 |  |  |  |  | 1 |  | 0 | 0 | 0 | 0 | 70.71 | 0 | 0 | 0 | 0 | 0 | 0 | 0 | 0 | 0 | 0 | 0 | 0 | 0 | 0 | 0 | 0
47 | 22:00 | 0 | [5 empty] | 1 | 0 | 0 | 0 | 0 | 0 | 44.85 | 0 | 0 | 0 | 0 | 0 | 0 | 0 | 0 | 0 | 0 | 0 | 0 | 0 | 0 | 0
48 | 22:30 | 0 | [5 empty] | 1 | 0 | 0 | 0 | 0 | 0 | 44.85 | 0 | 0 | 0 | 0 | 0 | 0 | 0 | 0 | 0 | 0 | 0 | 0 | 0 | 0 | 0
49 | 23:00 | 0 | [5 empty] | 1 | 0 | 0 | 0 | 0 | 0 | 44.85 | 0 | 0 | 0 | 0 | 0 | 0 | 0 | 0 | 0 | 0 | 0 | 0 | 0 | 0 | 0
50 | 23:30 | 0 | [5 empty] | 1 | 0 | 0 | 0 | 0 | 0 | 44.85 | 0 | 0 | 0 | 0 | 0 | 0 | 0 | 0 | 0 | 0 | 0 | 0 | 0 | 0 | 0
| TOTAL | 3.8447 | [6 empty] | 0 | 0 | 0 | 1027.1 | 1555.62 | 717.6 | 298.5834
Summer
| OCTOBER | Durban | HPEAK | HOFF | HSTAND | LPEAK | LSTAND | LOFF | HPEAK | HOFF | HSTAND | LPEAK | LSTAND | LOFF | REVENUE | Alexander Bay | Bloemfontein | Cape Town | Durban | Graaff-Reinet | Nelspruit | Port Elizabeth | Pretoria | Stellenbosch | Sutherland | Tshino | Upington | Vanrhynsdorp | Vryheid
[9 empty] | c / kWh | c / kWh | c / kWh | c / kWh | c / kWh | c / kWh | c
3 | 0:00 | 0 | [5 empty] | 1 | 0 | 0 | 0 | 0 | 0 | 44.85 | 0 | 0 | 0 | 0 | 0 | 0 | 0 | 0 | 0 | 0 | 0 | 0 | 0 | 0 | 0
4 | 0:30 | 0 | [5 empty] | 1 | 0 | 0 | 0 | 0 | 0 | 44.85 | 0 | 0 | 0 | 0 | 0 | 0 | 0 | 0 | 0 | 0 | 0 | 0 | 0 | 0 | 0
5 | 1:00 | 0 | [5 empty] | 1 | 0 | 0 | 0 | 0 | 0 | 44.85 | 0 | 0 | 0 | 0 | 0 | 0 | 0 | 0 | 0 | 0 | 0 | 0 | 0 | 0 | 0
6 | 1:30 | 0 | [5 empty] | 1 | 0 | 0 | 0 | 0 | 0 | 44.85 | 0 | 0 | 0 | 0 | 0 | 0 | 0 | 0 | 0 | 0 | 0 | 0 | 0 | 0 | 0
7 | 2:00 | 0 | [5 empty] | 1 | 0 | 0 | 0 | 0 | 0 | 44.85 | 0 | 0 | 0 | 0 | 0 | 0 | 0 | 0 | 0 | 0 | 0 | 0 | 0 | 0 | 0
8 | 2:30 | 0 | [5 empty] | 1 | 0 | 0 | 0 | 0 | 0 | 44.85 | 0 | 0 | 0 | 0 | 0 | 0 | 0 | 0 | 0 | 0 | 0 | 0 | 0 | 0 | 0
9 | 3:00 | 0 | [5 empty] | 1 | 0 | 0 | 0 | 0 | 0 | 44.85 | 0 | 0 | 0 | 0 | 0 | 0 | 0 | 0 | 0 | 0 | 0 | 0 | 0 | 0 | 0
10 | 3:30 | 0 | [5 empty] | 1 | 0 | 0 | 0 | 0 | 0 | 44.85 | 0 | 0 | 0 | 0 | 0 | 0 | 0 | 0 | 0 | 0 | 0 | 0 | 0 | 0 | 0
11 | 4:00 | 0 | [5 empty] | 1 | 0 | 0 | 0 | 0 | 0 | 44.85 | 0 | 0 | 0 | 0 | 0 | 0 | 0 | 0 | 0 | 6.1509e-05 | 0.00022553 | 0.0029934 | 9.5681e-05 | 0 | 0.004456
12 | 4:30 | 0 | [5 empty] | 1 | 0 | 0 | 0 | 0 | 0 | 44.85 | 0 | 0 | 0 | 0 | 0 | 0 | 0 | 0 | 0 | 6.1509e-05 | 0.00022553 | 0.0029934 | 9.5681e-05 | 0 | 0.004456
13 | 5:00 | -8.9085e-06 | [5 empty] | 1 | 0 | 0 | 0 | 0 | 0 | 44.85 | -0.00039955 | 0 | 0 | 0 | -8.9085e-06 | 0 | 0 | 0 | 0 | 0.013238 | 0.021002 | 0.036837 | 0.018767 | 0 | 0.044806
14 | 5:30 | 0.0019777 | [5 empty] | 1 | 0 | 0 | 0 | 0 | 0 | 44.85 | 0.088699 | 0 | 0.00070395 | 0 | 0.0019777 | 0.00023916 | 0.001909 | 0.00033487 | 0.00083344 | 0.013238 | 0.021002 | 0.036837 | 0.018767 | 0 | 0.044806
15 | 6:00 | 0.012971 |  |  |  |  | 1 |  | 0 | 0 | 0 | 0 | 70.71 | 0 | 0.91716 | 0.0005969 | 0.0091514 | 0.00095089 | 0.012971 | 0.0048579 | 0.014273 | 0.0060705 | 0.010906 | 0.078492 | 0.10955 | 0.10232 | 0.098599 | 0.00087815 | 0.12695
16 | 6:30 | 0.036177 |  |  |  |  | 1 |  | 0 | 0 | 0 | 0 | 70.71 | 0 | 2.5581 | 0.0082256 | 0.035997 | 0.0099537 | 0.036177 | 0.026038 | 0.040219 | 0.024694 | 0.038323 | 0.078492 | 0.10955 | 0.10232 | 0.098599 | 0.0098338 | 0.12695
17 | 7:00 | 0.067473 |  |  |  | 1 |  |  | 0 | 0 | 0 | 102.71 | 0 | 0 | 6.9301 | 0.035967 | 0.079451 | 0.037806 | 0.067473 | 0.068175 | 0.075675 | 0.056275 | 0.077264 | 0.16963 | 0.21911 | 0.17646 | 0.2009 | 0.040032 | 0.20928
18 | 7:30 | 0.10436 |  |  |  | 1 |  |  | 0 | 0 | 0 | 102.71 | 0 | 0 | 10.7191 | 0.080371 | 0.12861 | 0.079998 | 0.10436 | 0.11896 | 0.1144 | 0.093926 | 0.12031 | 0.16963 | 0.21911 | 0.17646 | 0.2009 | 0.086131 | 0.20928
19 | 8:00 | 0.14283 |  |  |  | 1 |  |  | 0 | 0 | 0 | 102.71 | 0 | 0 | 14.6701 | 0.13055 | 0.17586 | 0.12765 | 0.14283 | 0.16935 | 0.15374 | 0.13544 | 0.16376 | 0.25684 | 0.31781 | 0.24201 | 0.29505 | 0.13689 | 0.27492
20 | 8:30 | 0.17928 |  |  |  | 1 |  |  | 0 | 0 | 0 | 102.71 | 0 | 0 | 18.4142 | 0.18039 | 0.21911 | 0.17291 | 0.17928 | 0.21497 | 0.19146 | 0.17525 | 0.20394 | 0.25684 | 0.31781 | 0.24201 | 0.29505 | 0.18603 | 0.27492
21 | 9:00 | 0.21107 |  |  |  | 1 |  |  | 0 | 0 | 0 | 102.71 | 0 | 0 | 21.6789 | 0.2269 | 0.25567 | 0.21031 | 0.21107 | 0.25461 | 0.22716 | 0.21138 | 0.23809 | 0.32578 | 0.39649 | 0.28196 | 0.36659 | 0.23148 | 0.31957
22 | 9:30 | 0.23967 |  |  |  | 1 |  |  | 0 | 0 | 0 | 102.71 | 0 | 0 | 24.616 | 0.26687 | 0.28413 | 0.24154 | 0.23967 | 0.2879 | 0.25682 | 0.2449 | 0.27218 | 0.32578 | 0.39649 | 0.28196 | 0.36659 | 0.27133 | 0.31957
23 | 10:00 | 0.26297 |  |  |  |  | 1 |  | 0 | 0 | 0 | 0 | 70.71 | 0 | 18.5946 | 0.3003 | 0.30907 | 0.27175 | 0.26297 | 0.31435 | 0.27954 | 0.27341 | 0.29402 | 0.37116 | 0.43887 | 0.31387 | 0.40222 | 0.30385 | 0.32229
24 | 10:30 | 0.274 |  |  |  |  | 1 |  | 0 | 0 | 0 | 0 | 70.71 | 0 | 19.3744 | 0.32698 | 0.32746 | 0.29303 | 0.274 | 0.33378 | 0.29587 | 0.29636 | 0.31214 | 0.37116 | 0.43887 | 0.31387 | 0.40222 | 0.32989 | 0.32229
25 | 11:00 | 0.27638 |  |  |  |  | 1 |  | 0 | 0 | 0 | 0 | 70.71 | 0 | 19.5426 | 0.34601 | 0.33878 | 0.31107 | 0.27638 | 0.34682 | 0.30481 | 0.30664 | 0.33085 | 0.37923 | 0.4552 | 0.31316 | 0.41006 | 0.34744 | 0.30044
26 | 11:30 | 0.26486 |  |  |  |  | 1 |  | 0 | 0 | 0 | 0 | 70.71 | 0 | 18.7281 | 0.35891 | 0.34625 | 0.31804 | 0.26486 | 0.35219 | 0.30424 | 0.3032 | 0.33533 | 0.37923 | 0.4552 | 0.31316 | 0.41006 | 0.35682 | 0.30044
27 | 12:00 | 0.259 |  |  |  |  | 1 |  | 0 | 0 | 0 | 0 | 70.71 | 0 | 18.3136 | 0.36785 | 0.34359 | 0.32666 | 0.259 | 0.35519 | 0.30544 | 0.31114 | 0.33761 | 0.36961 | 0.43008 | 0.29982 | 0.39468 | 0.36426 | 0.26473
28 | 12:30 | 0.24889 |  |  |  |  | 1 |  | 0 | 0 | 0 | 0 | 70.71 | 0 | 17.5993 | 0.37128 | 0.33475 | 0.33062 | 0.24889 | 0.35288 | 0.30126 | 0.31489 | 0.32832 | 0.36961 | 0.43008 | 0.29982 | 0.39468 | 0.36566 | 0.26473
29 | 13:00 | 0.23295 |  |  |  |  | 1 |  | 0 | 0 | 0 | 0 | 70.71 | 0 | 16.4718 | 0.3683 | 0.32202 | 0.33619 | 0.23295 | 0.3452 | 0.29136 | 0.31356 | 0.30976 | 0.31819 | 0.3689 | 0.24709 | 0.34444 | 0.36217 | 0.21063
30 | 13:30 | 0.21678 |  |  |  |  | 1 |  | 0 | 0 | 0 | 0 | 70.71 | 0 | 15.3285 | 0.3584 | 0.30312 | 0.33394 | 0.21678 | 0.3312 | 0.27782 | 0.30377 | 0.29289 | 0.31819 | 0.3689 | 0.24709 | 0.34444 | 0.35247 | 0.21063
31 | 14:00 | 0.19132 |  |  |  |  | 1 |  | 0 | 0 | 0 | 0 | 70.71 | 0 | 13.5282 | 0.34152 | 0.28113 | 0.32131 | 0.19132 | 0.31048 | 0.25494 | 0.28465 | 0.27346 | 0.25552 | 0.29011 | 0.16749 | 0.25513 | 0.33624 | 0.1425
32 | 14:30 | 0.15978 |  |  |  |  | 1 |  | 0 | 0 | 0 | 0 | 70.71 | 0 | 11.2982 | 0.31923 | 0.25321 | 0.30007 | 0.15978 | 0.28351 | 0.22306 | 0.25557 | 0.24756 | 0.25552 | 0.29011 | 0.16749 | 0.25513 | 0.31413 | 0.1425
33 | 15:00 | 0.12975 |  |  |  |  | 1 |  | 0 | 0 | 0 | 0 | 70.71 | 0 | 9.1748 | 0.29081 | 0.22056 | 0.27342 | 0.12975 | 0.25085 | 0.18575 | 0.22306 | 0.21177 | 0.17074 | 0.19022 | 0.082805 | 0.15095 | 0.28541 | 0.073585
34 | 15:30 | 0.1009 |  |  |  |  | 1 |  | 0 | 0 | 0 | 0 | 70.71 | 0 | 7.1345 | 0.25603 | 0.18349 | 0.23928 | 0.1009 | 0.21311 | 0.14727 | 0.1861 | 0.17285 | 0.17074 | 0.19022 | 0.082805 | 0.15095 | 0.25061 | 0.073585
35 | 16:00 | 0.073148 |  |  |  |  | 1 |  | 0 | 0 | 0 | 0 | 70.71 | 0 | 5.1723 | 0.21421 | 0.14425 | 0.2006 | 0.073148 | 0.17073 | 0.10762 | 0.14535 | 0.12615 | 0.078827 | 0.079415 | 0.016464 | 0.05827 | 0.20998 | 0.014584
36 | 16:30 | 0.048658 |  |  |  |  | 1 |  | 0 | 0 | 0 | 0 | 70.71 | 0 | 3.4406 | 0.16772 | 0.10053 | 0.16005 | 0.048658 | 0.12557 | 0.068714 | 0.10725 | 0.081789 | 0.078827 | 0.079415 | 0.016464 | 0.05827 | 0.16461 | 0.014584
37 | 17:00 | 0.027501 |  |  |  |  | 1 |  | 0 | 0 | 0 | 0 | 70.71 | 0 | 1.9446 | 0.11747 | 0.057006 | 0.1153 | 0.027501 | 0.078556 | 0.033118 | 0.069429 | 0.042561 | 0.013033 | 0.0098619 | 6.8343e-06 | 0.0061851 | 0.11528 | 4.1006e-05
38 | 17:30 | 0.0090332 |  |  |  |  | 1 |  | 0 | 0 | 0 | 0 | 70.71 | 0 | 0.63874 | 0.066613 | 0.020811 | 0.068495 | 0.0090332 | 0.035074 | 0.0082576 | 0.031984 | 0.013518 | 0.013033 | 0.0098619 | 6.8343e-06 | 0.0061851 | 0.064555 | 4.1006e-05
39 | 18:00 | 0.00054342 |  |  |  | 1 |  |  | 0 | 0 | 0 | 102.71 | 0 | 0 | 0.055814 | 0.02467 | 0.0029698 | 0.028189 | 0.00054342 | 0.0078772 | 0.00025394 | 0.0076247 | 0.0010636 | 6.8343e-06 | 0 | 0 | 0 | 0.02281 | 0
40 | 18:30 | 0 |  |  |  | 1 |  |  | 0 | 0 | 0 | 102.71 | 0 | 0 | 0 | 0.0039454 | 4.3997e-05 | 0.005621 | 0 | 0.00050821 | 0 | 0.00036921 | 0 | 6.8343e-06 | 0 | 0 | 0 | 0.0033384 | 0
41 | 19:00 | 0 |  |  |  | 1 |  |  | 0 | 0 | 0 | 102.71 | 0 | 0 | 0 | 0.00010919 | 0 | 0.00019938 | 0 | 0 | 0 | 0 | 0 | 0 | 0 | 0 | 0 | 7.9832e-05 | 0
42 | 19:30 | 0 |  |  |  | 1 |  |  | 0 | 0 | 0 | 102.71 | 0 | 0 | 0 | 0 | 0 | 0 | 0 | 0 | 0 | 0 | 0 | 0 | 0 | 0 | 0 | 0 | 0
43 | 20:00 | 0 |  |  |  |  | 1 |  | 0 | 0 | 0 | 0 | 70.71 | 0 | 0 | 0 | 0 | 0 | 0 | 0 | 0 | 0 | 0 | 0 | 0 | 0 | 0 | 0 | 0
44 | 20:30 | 0 |  |  |  |  | 1 |  | 0 | 0 | 0 | 0 | 70.71 | 0 | 0 | 0 | 0 | 0 | 0 | 0 | 0 | 0 | 0 | 0 | 0 | 0 | 0 | 0 | 0
45 | 21:00 | 0 |  |  |  |  | 1 |  | 0 | 0 | 0 | 0 | 70.71 | 0 | 0 | 0 | 0 | 0 | 0 | 0 | 0 | 0 | 0 | 0 | 0 | 0 | 0 | 0 | 0
46 | 21:30 | 0 |  |  |  |  | 1 |  | 0 | 0 | 0 | 0 | 70.71 | 0 | 0 | 0 | 0 | 0 | 0 | 0 | 0 | 0 | 0 | 0 | 0 | 0 | 0 | 0 | 0
47 | 22:00 | 0 | [5 empty] | 1 | 0 | 0 | 0 | 0 | 0 | 44.85 | 0 | 0 | 0 | 0 | 0 | 0 | 0 | 0 | 0 | 0 | 0 | 0 | 0 | 0 | 0
48 | 22:30 | 0 | [5 empty] | 1 | 0 | 0 | 0 | 0 | 0 | 44.85 | 0 | 0 | 0 | 0 | 0 | 0 | 0 | 0 | 0 | 0 | 0 | 0 | 0 | 0 | 0
49 | 23:00 | 0 | [5 empty] | 1 | 0 | 0 | 0 | 0 | 0 | 44.85 | 0 | 0 | 0 | 0 | 0 | 0 | 0 | 0 | 0 | 0 | 0 | 0 | 0 | 0 | 0
50 | 23:30 | 0 | [5 empty] | 1 | 0 | 0 | 0 | 0 | 0 | 44.85 | 0 | 0 | 0 | 0 | 0 | 0 | 0 | 0 | 0 | 0 | 0 | 0 | 0 | 0 | 0
| TOTAL | 3.7723 | [6 empty] | 0 | 0 | 0 | 1027.1 | 1555.62 | 717.6 | 296.9326
Summer
| NOVEMBER | Durban | HPEAK | HOFF | HSTAND | LPEAK | LSTAND | LOFF | HPEAK | HOFF | HSTAND | LPEAK | LSTAND | LOFF | REVENUE | Alexander Bay | Bloemfontein | Cape Town | Durban | Graaff-Reinet | Nelspruit | Port Elizabeth | Pretoria | Stellenbosch | Sutherland | Tshino | Upington | Vanrhynsdorp | Vryheid
[9 empty] | c / kWh | c / kWh | c / kWh | c / kWh | c / kWh | c / kWh | c
3 | 0:00 | 0 | [5 empty] | 1 | 0 | 0 | 0 | 0 | 0 | 44.85 | 0 | 0 | 0 | 0 | 0 | 0 | 0 | 0 | 0 | 0 | 0 | 0 | 0 | 0 | 0
4 | 0:30 | 0 | [5 empty] | 1 | 0 | 0 | 0 | 0 | 0 | 44.85 | 0 | 0 | 0 | 0 | 0 | 0 | 0 | 0 | 0 | 0 | 0 | 0 | 0 | 0 | 0
5 | 1:00 | 0 | [5 empty] | 1 | 0 | 0 | 0 | 0 | 0 | 44.85 | 0 | 0 | 0 | 0 | 0 | 0 | 0 | 0 | 0 | 0 | 0 | 0 | 0 | 0 | 0
6 | 1:30 | 0 | [5 empty] | 1 | 0 | 0 | 0 | 0 | 0 | 44.85 | 0 | 0 | 0 | 0 | 0 | 0 | 0 | 0 | 0 | 0 | 0 | 0 | 0 | 0 | 0
7 | 2:00 | 0 | [5 empty] | 1 | 0 | 0 | 0 | 0 | 0 | 44.85 | 0 | 0 | 0 | 0 | 0 | 0 | 0 | 0 | 0 | 0 | 0 | 0 | 0 | 0 | 0
8 | 2:30 | 0 | [5 empty] | 1 | 0 | 0 | 0 | 0 | 0 | 44.85 | 0 | 0 | 0 | 0 | 0 | 0 | 0 | 0 | 0 | 0 | 0 | 0 | 0 | 0 | 0
9 | 3:00 | 0 | [5 empty] | 1 | 0 | 0 | 0 | 0 | 0 | 44.85 | 0 | 0 | 0 | 0 | 0 | 0 | 0 | 0 | 0 | 0 | 0 | 0 | 0 | 0 | 0
10 | 3:30 | 0 | [5 empty] | 1 | 0 | 0 | 0 | 0 | 0 | 44.85 | 0 | 0 | 0 | 0 | 0 | 0 | 0 | 0 | 0 | 0 | 0 | 0 | 0 | 0 | 0
11 | 4:00 | 0 | [5 empty] | 1 | 0 | 0 | 0 | 0 | 0 | 44.85 | 0 | 0 | 0 | 0 | 0 | 0 | 0 | 0 | 0 | 0.0016455 | 0.0027401 | 0.0071469 | 0.0015466 | 0 | 0.010021
12 | 4:30 | 0 | [5 empty] | 1 | 0 | 0 | 0 | 0 | 0 | 44.85 | 0 | 0 | 0 | 0 | 0 | 0 | 0 | 0 | 0 | 0.0016455 | 0.0027401 | 0.0071469 | 0.0015466 | 0 | 0.010021
13 | 5:00 | 0.0004963 | [5 empty] | 1 | 0 | 0 | 0 | 0 | 0 | 44.85 | 0.022259 | 0 | 2.3362e-05 | 0 | 0.0004963 | 0 | 0.00018718 | 4.1157e-05 | -3.2315e-05 | 0.025275 | 0.031645 | 0.04697 | 0.030113 | 0 | 0.059096
14 | 5:30 | 0.0066775 | [5 empty] | 1 | 0 | 0 | 0 | 0 | 0 | 44.85 | 0.29949 | 7.5568e-05 | 0.0039638 | 0.00025953 | 0.0066775 | 0.0021843 | 0.0054526 | 0.0029496 | 0.0042009 | 0.025275 | 0.031645 | 0.04697 | 0.030113 | 0.00025336 | 0.059096
15 | 6:00 | 0.020078 |  |  |  |  | 1 |  | 0 | 0 | 0 | 0 | 70.71 | 0 | 1.4197 | 0.0033477 | 0.015583 | 0.0046785 | 0.020078 | 0.0099524 | 0.019816 | 0.011936 | 0.018153 | 0.095629 | 0.11798 | 0.11231 | 0.10648 | 0.0043518 | 0.14284
16 | 6:30 | 0.043927 |  |  |  |  | 1 |  | 0 | 0 | 0 | 0 | 70.71 | 0 | 3.1061 | 0.013466 | 0.043656 | 0.015845 | 0.043927 | 0.033085 | 0.046347 | 0.033317 | 0.045564 | 0.095629 | 0.11798 | 0.11231 | 0.10648 | 0.015872 | 0.14284
17 | 7:00 | 0.076557 |  |  |  | 1 |  |  | 0 | 0 | 0 | 102.71 | 0 | 0 | 7.8632 | 0.042681 | 0.086627 | 0.041062 | 0.076557 | 0.076481 | 0.081308 | 0.067258 | 0.086353 | 0.18758 | 0.21924 | 0.18804 | 0.20895 | 0.048093 | 0.2221
18 | 7:30 | 0.10948 |  |  |  | 1 |  |  | 0 | 0 | 0 | 102.71 | 0 | 0 | 11.2451 | 0.088724 | 0.1337 | 0.080356 | 0.10948 | 0.12709 | 0.11944 | 0.10706 | 0.13204 | 0.18758 | 0.21924 | 0.18804 | 0.20895 | 0.095187 | 0.2221
19 | 8:00 | 0.145 |  |  |  | 1 |  |  | 0 | 0 | 0 | 102.71 | 0 | 0 | 14.8931 | 0.13959 | 0.18014 | 0.11865 | 0.145 | 0.1765 | 0.15664 | 0.14725 | 0.17757 | 0.26928 | 0.31017 | 0.24867 | 0.2991 | 0.14551 | 0.28963
20 | 8:30 | 0.17975 |  |  |  | 1 |  |  | 0 | 0 | 0 | 102.71 | 0 | 0 | 18.4623 | 0.18897 | 0.22125 | 0.15715 | 0.17975 | 0.22127 | 0.19202 | 0.18495 | 0.21669 | 0.26928 | 0.31017 | 0.24867 | 0.2991 | 0.193 | 0.28963
21 | 9:00 | 0.20992 |  |  |  | 1 |  |  | 0 | 0 | 0 | 102.71 | 0 | 0 | 21.5606 | 0.23376 | 0.25662 | 0.19277 | 0.20992 | 0.2595 | 0.22401 | 0.22056 | 0.25189 | 0.3392 | 0.38765 | 0.28469 | 0.35876 | 0.23546 | 0.33734
22 | 9:30 | 0.23542 |  |  |  | 1 |  |  | 0 | 0 | 0 | 102.71 | 0 | 0 | 24.1798 | 0.27285 | 0.28847 | 0.22503 | 0.23542 | 0.29145 | 0.25033 | 0.25181 | 0.28248 | 0.3392 | 0.38765 | 0.28469 | 0.35876 | 0.2722 | 0.33734
23 | 10:00 | 0.25409 |  |  |  |  | 1 |  | 0 | 0 | 0 | 0 | 70.71 | 0 | 17.9666 | 0.30573 | 0.31256 | 0.25571 | 0.25409 | 0.317 | 0.27185 | 0.27496 | 0.30427 | 0.37564 | 0.42383 | 0.32749 | 0.39712 | 0.30258 | 0.36144
24 | 10:30 | 0.26805 |  |  |  |  | 1 |  | 0 | 0 | 0 | 0 | 70.71 | 0 | 18.9537 | 0.33115 | 0.3303 | 0.27989 | 0.26805 | 0.33607 | 0.28956 | 0.29364 | 0.32127 | 0.37564 | 0.42383 | 0.32749 | 0.39712 | 0.32677 | 0.36144
25 | 11:00 | 0.27638 |  |  |  |  | 1 |  | 0 | 0 | 0 | 0 | 70.71 | 0 | 19.5426 | 0.35014 | 0.34222 | 0.30221 | 0.27638 | 0.34912 | 0.30299 | 0.30755 | 0.33272 | 0.38507 | 0.43799 | 0.32787 | 0.41016 | 0.34444 | 0.33544
26 | 11:30 | 0.27302 |  |  |  |  | 1 |  | 0 | 0 | 0 | 0 | 70.71 | 0 | 19.3053 | 0.36297 | 0.34625 | 0.31813 | 0.27302 | 0.35519 | 0.30544 | 0.31412 | 0.33761 | 0.38507 | 0.43799 | 0.32787 | 0.41016 | 0.35737 | 0.33544
27 | 12:00 | 0.26455 |  |  |  |  | 1 |  | 0 | 0 | 0 | 0 | 70.71 | 0 | 18.7061 | 0.36954 | 0.34335 | 0.32901 | 0.26455 | 0.35415 | 0.30129 | 0.31489 | 0.33623 | 0.37622 | 0.41172 | 0.29558 | 0.37686 | 0.36373 | 0.29955
28 | 12:30 | 0.25618 |  |  |  |  | 1 |  | 0 | 0 | 0 | 0 | 70.71 | 0 | 18.1146 | 0.37128 | 0.33062 | 0.33619 | 0.25618 | 0.34766 | 0.29603 | 0.31286 | 0.33747 | 0.37622 | 0.41172 | 0.29558 | 0.37686 | 0.36566 | 0.29955
29 | 13:00 | 0.24121 |  |  |  |  | 1 |  | 0 | 0 | 0 | 0 | 70.71 | 0 | 17.0561 | 0.36721 | 0.31314 | 0.3305 | 0.24121 | 0.3354 | 0.28337 | 0.30534 | 0.32466 | 0.33548 | 0.36182 | 0.24554 | 0.32269 | 0.36248 | 0.22952
30 | 13:30 | 0.22214 |  |  |  |  | 1 |  | 0 | 0 | 0 | 0 | 70.71 | 0 | 15.7072 | 0.35685 | 0.28875 | 0.3186 | 0.22214 | 0.31835 | 0.26192 | 0.29385 | 0.29851 | 0.33548 | 0.36182 | 0.24554 | 0.32269 | 0.35286 | 0.22952
31 | 14:00 | 0.19922 |  |  |  |  | 1 |  | 0 | 0 | 0 | 0 | 70.71 | 0 | 14.0865 | 0.34034 | 0.25874 | 0.30496 | 0.19922 | 0.29686 | 0.2349 | 0.27662 | 0.268 | 0.26671 | 0.28787 | 0.17785 | 0.24437 | 0.33625 | 0.14991
32 | 14:30 | 0.16951 |  |  |  |  | 1 |  | 0 | 0 | 0 | 0 | 70.71 | 0 | 11.986 | 0.31828 | 0.23006 | 0.28385 | 0.16951 | 0.27114 | 0.20312 | 0.25452 | 0.23775 | 0.26671 | 0.28787 | 0.17785 | 0.24437 | 0.3147 | 0.14991
33 | 15:00 | 0.13776 |  |  |  |  | 1 |  | 0 | 0 | 0 | 0 | 70.71 | 0 | 9.7413 | 0.28986 | 0.19821 | 0.26215 | 0.13776 | 0.24086 | 0.16793 | 0.22554 | 0.20649 | 0.18761 | 0.1927 | 0.089922 | 0.15753 | 0.28746 | 0.076751
34 | 15:30 | 0.10679 |  |  |  |  | 1 |  | 0 | 0 | 0 | 0 | 70.71 | 0 | 7.5508 | 0.25554 | 0.16681 | 0.23294 | 0.10679 | 0.20606 | 0.13262 | 0.19196 | 0.16697 | 0.18761 | 0.1927 | 0.089922 | 0.15753 | 0.25407 | 0.076751
35 | 16:00 | 0.078578 |  |  |  |  | 1 |  | 0 | 0 | 0 | 0 | 70.71 | 0 | 5.5563 | 0.21591 | 0.13269 | 0.19522 | 0.078578 | 0.16783 | 0.097389 | 0.15492 | 0.12926 | 0.096476 | 0.089534 | 0.025318 | 0.067973 | 0.21468 | 0.023828
36 | 16:30 | 0.057373 |  |  |  |  | 1 |  | 0 | 0 | 0 | 0 | 70.71 | 0 | 4.0568 | 0.1714 | 0.097747 | 0.15899 | 0.057373 | 0.12658 | 0.065195 | 0.11566 | 0.088268 | 0.096476 | 0.089534 | 0.025318 | 0.067973 | 0.17073 | 0.023828
37 | 17:00 | 0.035815 |  |  |  |  | 1 |  | 0 | 0 | 0 | 0 | 70.71 | 0 | 2.5325 | 0.12284 | 0.05934 | 0.11903 | 0.035815 | 0.082586 | 0.035181 | 0.075242 | 0.049231 | 0.026504 | 0.019294 | 0.0010946 | 0.014258 | 0.12224 | 0.001702
38 | 17:30 | 0.017704 |  |  |  |  | 1 |  | 0 | 0 | 0 | 0 | 70.71 | 0 | 1.2519 | 0.073437 | 0.027264 | 0.077325 | 0.017704 | 0.041286 | 0.013884 | 0.038729 | 0.019946 | 0.026504 | 0.019294 | 0.0010946 | 0.014258 | 0.07272 | 0.001702
39 | 18:00 | 0.0053871 |  |  |  | 1 |  |  | 0 | 0 | 0 | 102.71 | 0 | 0 | 0.55331 | 0.031436 | 0.0088542 | 0.038088 | 0.0053871 | 0.013814 | 0.0028321 | 0.01411 | 0.0058005 | 0.0020268 | 0.00091102 | 0 | 0.00014124 | 0.030321 | 0
40 | 18:30 | 0.00021657 |  |  |  | 1 |  |  | 0 | 0 | 0 | 102.71 | 0 | 0 | 0.022244 | 0.009242 | 0.0012616 | 0.013355 | 0.00021657 | 0.0035188 | 4.0691e-05 | 0.0038756 | 0.00030699 | 0.0020268 | 0.00091102 | 0 | 0.00014124 | 0.008629 | 0
41 | 19:00 | 0 |  |  |  | 1 |  |  | 0 | 0 | 0 | 102.71 | 0 | 0 | 0 | 0.0018968 | 0 | 0.0034651 | 0 | 0.00020128 | 0 | 0.00018521 | 0 | 0 | 0 | 0 | 0 | 0.0018555 | 0
42 | 19:30 | 0 |  |  |  | 1 |  |  | 0 | 0 | 0 | 102.71 | 0 | 0 | 0 | 4.5341e-05 | 0 | 0.0001473 | 0 | 0 | 0 | 0 | 0 | 0 | 0 | 0 | 0 | 4.471e-05 | 0
43 | 20:00 | 0 |  |  |  |  | 1 |  | 0 | 0 | 0 | 0 | 70.71 | 0 | 0 | 0 | 0 | 0 | 0 | 0 | 0 | 0 | 0 | 0 | 0 | 0 | 0 | 0 | 0
44 | 20:30 | 0 |  |  |  |  | 1 |  | 0 | 0 | 0 | 0 | 70.71 | 0 | 0 | 0 | 0 | 0 | 0 | 0 | 0 | 0 | 0 | 0 | 0 | 0 | 0 | 0 | 0
45 | 21:00 | 0 |  |  |  |  | 1 |  | 0 | 0 | 0 | 0 | 70.71 | 0 | 0 | 0 | 0 | 0 | 0 | 0 | 0 | 0 | 0 | 0 | 0 | 0 | 0 | 0 | 0
46 | 21:30 | 0 |  |  |  |  | 1 |  | 0 | 0 | 0 | 0 | 70.71 | 0 | 0 | 0 | 0 | 0 | 0 | 0 | 0 | 0 | 0 | 0 | 0 | 0 | 0 | 0 | 0
47 | 22:00 | 0 | [5 empty] | 1 | 0 | 0 | 0 | 0 | 0 | 44.85 | 0 | 0 | 0 | 0 | 0 | 0 | 0 | 0 | 0 | 0 | 0 | 0 | 0 | 0 | 0
48 | 22:30 | 0 | [5 empty] | 1 | 0 | 0 | 0 | 0 | 0 | 44.85 | 0 | 0 | 0 | 0 | 0 | 0 | 0 | 0 | 0 | 0 | 0 | 0 | 0 | 0 | 0
49 | 23:00 | 0 | [5 empty] | 1 | 0 | 0 | 0 | 0 | 0 | 44.85 | 0 | 0 | 0 | 0 | 0 | 0 | 0 | 0 | 0 | 0 | 0 | 0 | 0 | 0 | 0
50 | 23:30 | 0 | [5 empty] | 1 | 0 | 0 | 0 | 0 | 0 | 44.85 | 0 | 0 | 0 | 0 | 0 | 0 | 0 | 0 | 0 | 0 | 0 | 0 | 0 | 0 | 0
| TOTAL | 3.8913 | [6 empty] | 0 | 0 | 0 | 1027.1 | 1555.62 | 717.6 | 305.7416
Summer
| DECEMBER | Durban | HPEAK | HOFF | HSTAND | LPEAK | LSTAND | LOFF | HPEAK | HOFF | HSTAND | LPEAK | LSTAND | LOFF | REVENUE | Alexander Bay | Bloemfontein | Cape Town | Durban | Graaff-Reinet | Nelspruit | Port Elizabeth | Pretoria | Stellenbosch | Sutherland | Tshino | Upington | Vanrhynsdorp | Vryheid
[9 empty] | c / kWh | c / kWh | c / kWh | c / kWh | c / kWh | c / kWh | c
3 | 0:00 | 0 | [5 empty] | 1 | 0 | 0 | 0 | 0 | 0 | 44.85 | 0 | 0 | 0 | 0 | 0 | 0 | 0 | 0 | 0 | 0 | 0 | 0 | 0 | 0 | 0
4 | 0:30 | 0 | [5 empty] | 1 | 0 | 0 | 0 | 0 | 0 | 44.85 | 0 | 0 | 0 | 0 | 0 | 0 | 0 | 0 | 0 | 0 | 0 | 0 | 0 | 0 | 0
5 | 1:00 | 0 | [5 empty] | 1 | 0 | 0 | 0 | 0 | 0 | 44.85 | 0 | 0 | 0 | 0 | 0 | 0 | 0 | 0 | 0 | 0 | 0 | 0 | 0 | 0 | 0
6 | 1:30 | 0 | [5 empty] | 1 | 0 | 0 | 0 | 0 | 0 | 44.85 | 0 | 0 | 0 | 0 | 0 | 0 | 0 | 0 | 0 | 0 | 0 | 0 | 0 | 0 | 0
7 | 2:00 | 0 | [5 empty] | 1 | 0 | 0 | 0 | 0 | 0 | 44.85 | 0 | 0 | 0 | 0 | 0 | 0 | 0 | 0 | 0 | 0 | 0 | 0 | 0 | 0 | 0
8 | 2:30 | 0 | [5 empty] | 1 | 0 | 0 | 0 | 0 | 0 | 44.85 | 0 | 0 | 0 | 0 | 0 | 0 | 0 | 0 | 0 | 0 | 0 | 0 | 0 | 0 | 0
9 | 3:00 | 0 | [5 empty] | 1 | 0 | 0 | 0 | 0 | 0 | 44.85 | 0 | 0 | 0 | 0 | 0 | 0 | 0 | 0 | 0 | 0 | 0 | 0 | 0 | 0 | 0
10 | 3:30 | 0 | [5 empty] | 1 | 0 | 0 | 0 | 0 | 0 | 44.85 | 0 | 0 | 0 | 0 | 0 | 0 | 0 | 0 | 0 | 0 | 0 | 0 | 0 | 0 | 0
11 | 4:00 | 0 | [5 empty] | 1 | 0 | 0 | 0 | 0 | 0 | 44.85 | 0 | 0 | 0 | 0 | 0 | 0 | 0 | 0 | 0 | 0.0023442 | 0.0034718 | 0.0058639 | 0.0018111 | 0 | 0.0098483
12 | 4:30 | 0 | [5 empty] | 1 | 0 | 0 | 0 | 0 | 0 | 44.85 | 0 | 0 | 0 | 0 | 0 | 0 | 0 | 0 | 0 | 0.0023442 | 0.0034718 | 0.0058639 | 0.0018111 | 0 | 0.0098483
13 | 5:00 | 0.00057384 | [5 empty] | 1 | 0 | 0 | 0 | 0 | 0 | 44.85 | 0.025737 | 0 | 1.7243e-05 | 0 | 0.00057384 | 0 | 0.00019378 | 4.0553e-05 | -2.554e-05 | 0.023886 | 0.026784 | 0.037309 | 0.026825 | 0 | 0.05192
14 | 5:30 | 0.0059271 | [5 empty] | 1 | 0 | 0 | 0 | 0 | 0 | 44.85 | 0.26583 | 7.0971e-05 | 0.0037245 | 0.00037787 | 0.0059271 | 0.0021273 | 0.0051478 | 0.0030983 | 0.0037799 | 0.023886 | 0.026784 | 0.037309 | 0.026825 | 0.00027428 | 0.05192
15 | 6:00 | 0.016619 |  |  |  |  | 1 |  | 0 | 0 | 0 | 0 | 70.71 | 0 | 1.1751 | 0.0034303 | 0.013234 | 0.0052118 | 0.016619 | 0.009448 | 0.016716 | 0.011379 | 0.014915 | 0.091396 | 0.10857 | 0.095414 | 0.10239 | 0.0047272 | 0.12508
16 | 6:30 | 0.03736 |  |  |  |  | 1 |  | 0 | 0 | 0 | 0 | 70.71 | 0 | 2.6417 | 0.011876 | 0.034633 | 0.014566 | 0.03736 | 0.025976 | 0.038554 | 0.027925 | 0.036666 | 0.091396 | 0.10857 | 0.095414 | 0.10239 | 0.014028 | 0.12508
17 | 7:00 | 0.067607 |  |  |  | 1 |  |  | 0 | 0 | 0 | 102.71 | 0 | 0 | 6.9439 | 0.033372 | 0.074145 | 0.036575 | 0.067607 | 0.06233 | 0.071497 | 0.057707 | 0.073597 | 0.18991 | 0.21527 | 0.15832 | 0.2061 | 0.038157 | 0.20789
18 | 7:30 | 0.10296 |  |  |  | 1 |  |  | 0 | 0 | 0 | 102.71 | 0 | 0 | 10.5748 | 0.073226 | 0.1207 | 0.071475 | 0.10296 | 0.1098 | 0.1097 | 0.095024 | 0.1154 | 0.18991 | 0.21527 | 0.15832 | 0.2061 | 0.078637 | 0.20789
19 | 8:00 | 0.138 |  |  |  | 1 |  |  | 0 | 0 | 0 | 102.71 | 0 | 0 | 14.174 | 0.12135 | 0.16791 | 0.1122 | 0.138 | 0.15876 | 0.14723 | 0.13424 | 0.16011 | 0.27723 | 0.30549 | 0.21892 | 0.29912 | 0.1253 | 0.28087
20 | 8:30 | 0.17148 |  |  |  | 1 |  |  | 0 | 0 | 0 | 102.71 | 0 | 0 | 17.6126 | 0.16994 | 0.21314 | 0.15384 | 0.17148 | 0.20515 | 0.18284 | 0.17356 | 0.20244 | 0.27723 | 0.30549 | 0.21892 | 0.29912 | 0.17221 | 0.28087
21 | 9:00 | 0.20014 |  |  |  | 1 |  |  | 0 | 0 | 0 | 102.71 | 0 | 0 | 20.5564 | 0.2154 | 0.2513 | 0.19172 | 0.20014 | 0.24662 | 0.21523 | 0.20988 | 0.23832 | 0.35188 | 0.38697 | 0.25808 | 0.36318 | 0.21668 | 0.3256
22 | 9:30 | 0.22684 |  |  |  | 1 |  |  | 0 | 0 | 0 | 102.71 | 0 | 0 | 23.2986 | 0.25636 | 0.28627 | 0.22591 | 0.22684 | 0.28232 | 0.24368 | 0.24132 | 0.26703 | 0.35188 | 0.38697 | 0.25808 | 0.36318 | 0.25782 | 0.3256
23 | 10:00 | 0.24698 |  |  |  |  | 1 |  | 0 | 0 | 0 | 0 | 70.71 | 0 | 17.4642 | 0.29184 | 0.30932 | 0.25631 | 0.24698 | 0.31152 | 0.26773 | 0.26905 | 0.29127 | 0.38994 | 0.43717 | 0.28801 | 0.40861 | 0.29385 | 0.32974
24 | 10:30 | 0.25934 |  |  |  |  | 1 |  | 0 | 0 | 0 | 0 | 70.71 | 0 | 18.3376 | 0.32152 | 0.32692 | 0.27957 | 0.25934 | 0.33348 | 0.2856 | 0.29193 | 0.31135 | 0.38994 | 0.43717 | 0.28801 | 0.40861 | 0.32289 | 0.32974
25 | 11:00 | 0.2701 |  |  |  |  | 1 |  | 0 | 0 | 0 | 0 | 70.71 | 0 | 19.0984 | 0.34538 | 0.34253 | 0.29819 | 0.2701 | 0.34796 | 0.29887 | 0.30653 | 0.32128 | 0.41721 | 0.44908 | 0.27919 | 0.42071 | 0.34464 | 0.31019
26 | 11:30 | 0.27638 |  |  |  |  | 1 |  | 0 | 0 | 0 | 0 | 70.71 | 0 | 19.5426 | 0.36235 | 0.34453 | 0.3123 | 0.27638 | 0.35519 | 0.30544 | 0.31489 | 0.33173 | 0.41721 | 0.44908 | 0.27919 | 0.42071 | 0.35855 | 0.31019
27 | 12:00 | 0.27287 |  |  |  |  | 1 |  | 0 | 0 | 0 | 0 | 70.71 | 0 | 19.2949 | 0.37003 | 0.33659 | 0.32508 | 0.27287 | 0.35346 | 0.30277 | 0.31474 | 0.33761 | 0.41047 | 0.43273 | 0.25856 | 0.40001 | 0.3647 | 0.27324
28 | 12:30 | 0.26248 |  |  |  |  | 1 |  | 0 | 0 | 0 | 0 | 70.71 | 0 | 18.5597 | 0.37128 | 0.32797 | 0.3344 | 0.26248 | 0.34669 | 0.29607 | 0.31011 | 0.33098 | 0.41047 | 0.43273 | 0.25856 | 0.40001 | 0.36566 | 0.27324
29 | 13:00 | 0.24975 |  |  |  |  | 1 |  | 0 | 0 | 0 | 0 | 70.71 | 0 | 17.6601 | 0.36653 | 0.31438 | 0.33619 | 0.24975 | 0.33455 | 0.28639 | 0.30425 | 0.3155 | 0.37287 | 0.3862 | 0.22642 | 0.34772 | 0.36051 | 0.22361
30 | 13:30 | 0.23027 |  |  |  |  | 1 |  | 0 | 0 | 0 | 0 | 70.71 | 0 | 16.2821 | 0.35606 | 0.29305 | 0.3297 | 0.23027 | 0.31596 | 0.26849 | 0.29005 | 0.29547 | 0.37287 | 0.3862 | 0.22642 | 0.34772 | 0.34888 | 0.22361
31 | 14:00 | 0.20564 |  |  |  |  | 1 |  | 0 | 0 | 0 | 0 | 70.71 | 0 | 14.5411 | 0.33901 | 0.27064 | 0.32032 | 0.20564 | 0.29172 | 0.24498 | 0.2722 | 0.27386 | 0.30273 | 0.31141 | 0.1651 | 0.27432 | 0.33155 | 0.16972
32 | 14:30 | 0.17772 |  |  |  |  | 1 |  | 0 | 0 | 0 | 0 | 70.71 | 0 | 12.5662 | 0.31585 | 0.24463 | 0.30293 | 0.17772 | 0.2653 | 0.21769 | 0.25022 | 0.24279 | 0.30273 | 0.31141 | 0.1651 | 0.27432 | 0.30934 | 0.16972
33 | 15:00 | 0.14757 |  |  |  |  | 1 |  | 0 | 0 | 0 | 0 | 70.71 | 0 | 10.4349 | 0.28726 | 0.21374 | 0.27749 | 0.14757 | 0.23507 | 0.18636 | 0.22241 | 0.20891 | 0.21668 | 0.21861 | 0.096473 | 0.18868 | 0.28132 | 0.10094
34 | 15:30 | 0.11771 |  |  |  |  | 1 |  | 0 | 0 | 0 | 0 | 70.71 | 0 | 8.3234 | 0.25326 | 0.18479 | 0.24529 | 0.11771 | 0.20249 | 0.15231 | 0.18896 | 0.17375 | 0.21668 | 0.21861 | 0.096473 | 0.18868 | 0.24786 | 0.10094
35 | 16:00 | 0.090598 |  |  |  |  | 1 |  | 0 | 0 | 0 | 0 | 70.71 | 0 | 6.4062 | 0.21657 | 0.14938 | 0.2107 | 0.090598 | 0.16863 | 0.11747 | 0.15583 | 0.13733 | 0.1232 | 0.11219 | 0.035381 | 0.090644 | 0.21214 | 0.037917
36 | 16:30 | 0.06778 |  |  |  |  | 1 |  | 0 | 0 | 0 | 0 | 70.71 | 0 | 4.7928 | 0.17763 | 0.11242 | 0.1771 | 0.06778 | 0.13452 | 0.084691 | 0.12416 | 0.099919 | 0.1232 | 0.11219 | 0.035381 | 0.090644 | 0.17438 | 0.037917
37 | 17:00 | 0.04559 |  |  |  |  | 1 |  | 0 | 0 | 0 | 0 | 70.71 | 0 | 3.2236 | 0.13474 | 0.075956 | 0.13972 | 0.04559 | 0.096707 | 0.051807 | 0.09006 | 0.062598 | 0.041771 | 0.030098 | 0.0044902 | 0.024241 | 0.13279 | 0.0066156
38 | 17:30 | 0.025906 |  |  |  |  | 1 |  | 0 | 0 | 0 | 0 | 70.71 | 0 | 1.8318 | 0.090125 | 0.042478 | 0.097135 | 0.025906 | 0.058151 | 0.02488 | 0.056434 | 0.032359 | 0.041771 | 0.030098 | 0.0044902 | 0.024241 | 0.088769 | 0.0066156
39 | 18:00 | 0.011741 |  |  |  | 1 |  |  | 0 | 0 | 0 | 102.71 | 0 | 0 | 1.2059 | 0.04789 | 0.018226 | 0.056061 | 0.011741 | 0.026358 | 0.0094447 | 0.02786 | 0.013604 | 0.0080987 | 0.0052351 | 0 | 0.0022827 | 0.047458 | 0
40 | 18:30 | 0.0026351 |  |  |  | 1 |  |  | 0 | 0 | 0 | 102.71 | 0 | 0 | 0.27065 | 0.018689 | 0.006242 | 0.025004 | 0.0026351 | 0.010163 | 0.0010279 | 0.011509 | 0.0031073 | 0.0080987 | 0.0052351 | 0 | 0.0022827 | 0.018748 | 0
41 | 19:00 | 7.5505e-06 |  |  |  | 1 |  |  | 0 | 0 | 0 | 102.71 | 0 | 0 | 0.00077551 | 0.0067738 | 0.00047418 | 0.010031 | 7.5505e-06 | 0.0023101 | 0 | 0.0025873 | 2.554e-05 | 0 | 0 | 0 | 0 | 0.007107 | 0
42 | 19:30 | 0 |  |  |  | 1 |  |  | 0 | 0 | 0 | 102.71 | 0 | 0 | 0 | 0.00089896 | 0 | 0.0021603 | 0 | 4.1548e-05 | 0 | 2.4332e-05 | 0 | 0 | 0 | 0 | 0 | 0.0010003 | 0
43 | 20:00 | 0 |  |  |  |  | 1 |  | 0 | 0 | 0 | 0 | 70.71 | 0 | 0 | 0 | 0 | 0 | 0 | 0 | 0 | 0 | 0 | 0 | 0 | 0 | 0 | 0 | 0
44 | 20:30 | 0 |  |  |  |  | 1 |  | 0 | 0 | 0 | 0 | 70.71 | 0 | 0 | 0 | 0 | 0 | 0 | 0 | 0 | 0 | 0 | 0 | 0 | 0 | 0 | 0 | 0
45 | 21:00 | 0 |  |  |  |  | 1 |  | 0 | 0 | 0 | 0 | 70.71 | 0 | 0 | 0 | 0 | 0 | 0 | 0 | 0 | 0 | 0 | 0 | 0 | 0 | 0 | 0 | 0
46 | 21:30 | 0 |  |  |  |  | 1 |  | 0 | 0 | 0 | 0 | 70.71 | 0 | 0 | 0 | 0 | 0 | 0 | 0 | 0 | 0 | 0 | 0 | 0 | 0 | 0 | 0 | 0
47 | 22:00 | 0 | [5 empty] | 1 | 0 | 0 | 0 | 0 | 0 | 44.85 | 0 | 0 | 0 | 0 | 0 | 0 | 0 | 0 | 0 | 0 | 0 | 0 | 0 | 0 | 0
48 | 22:30 | 0 | [5 empty] | 1 | 0 | 0 | 0 | 0 | 0 | 44.85 | 0 | 0 | 0 | 0 | 0 | 0 | 0 | 0 | 0 | 0 | 0 | 0 | 0 | 0 | 0
49 | 23:00 | 0 | [5 empty] | 1 | 0 | 0 | 0 | 0 | 0 | 44.85 | 0 | 0 | 0 | 0 | 0 | 0 | 0 | 0 | 0 | 0 | 0 | 0 | 0 | 0 | 0
50 | 23:30 | 0 | [5 empty] | 1 | 0 | 0 | 0 | 0 | 0 | 44.85 | 0 | 0 | 0 | 0 | 0 | 0 | 0 | 0 | 0 | 0 | 0 | 0 | 0 | 0 | 0
| TOTAL | 3.9286 | [6 empty] | 0 | 0 | 0 | 1027.1 | 1555.62 | 717.6 | 307.1057
ENERGY OUTPUT - STANDARD DAY
|  | kWh | kWh | kWh | kWh | kWh | kWh | kWh | kWh | kWh | kWh | kWh | kWh
|  | JANUARY | FEBRUARY | MARCH | APRIL | MAY | JUNE | JULY | AUGUST | SEPTEMBER | OCTOBER | NOVEMBER | DECEMBER
| 0:00 | 0 | 0 | 0 | 0 | 0 | 0 | 0 | 0 | 0 | 0 | 0 | 0
| 0:30 | 0 | 0 | 0 | 0 | 0 | 0 | 0 | 0 | 0 | 0 | 0 | 0
| 1:00 | 0 | 0 | 0 | 0 | 0 | 0 | 0 | 0 | 0 | 0 | 0 | 0
| 1:30 | 0 | 0 | 0 | 0 | 0 | 0 | 0 | 0 | 0 | 0 | 0 | 0
| 2:00 | 0 | 0 | 0 | 0 | 0 | 0 | 0 | 0 | 0 | 0 | 0 | 0
| 2:30 | 0 | 0 | 0 | 0 | 0 | 0 | 0 | 0 | 0 | 0 | 0 | 0
| 3:00 | 0 | 0 | 0 | 0 | 0 | 0 | 0 | 0 | 0 | 0 | 0 | 0
| 3:30 | 0 | 0 | 0 | 0 | 0 | 0 | 0 | 0 | 0 | 0 | 0 | 0
| 4:00 | 0 | 0 | 0 | 0 | 0 | 0 | 0 | 0 | 0 | 0 | 0 | 0
| 4:30 | 0 | 0 | 0 | 0 | 0 | 0 | 0 | 0 | 0 | 0 | 0 | 0
| 5:00 | 3.5288e-05 | 0 | 0 | 0 | 0 | 0 | 0 | 0 | 0 | -8.9085e-06 | 0.0004963 | 0.00057384
| 5:30 | 0.0023573 | 7.1413e-05 | 0 | 0 | 0 | 0 | 0 | 0 | 8.195e-06 | 0.0019777 | 0.0066775 | 0.0059271
| 6:00 | 0.010318 | 0.0033326 | 0.00062877 | 0 | 0 | 0 | 0 | 0 | 0.0026142 | 0.012971 | 0.020078 | 0.016619
| 6:30 | 0.027892 | 0.015838 | 0.011355 | 0.0066614 | 0.00038211 | 0 | 0 | 0.0017921 | 0.018709 | 0.036177 | 0.043927 | 0.03736
| 7:00 | 0.057216 | 0.039182 | 0.038015 | 0.036043 | 0.018357 | 0.0090762 | 0.0093321 | 0.02245 | 0.048801 | 0.067473 | 0.076557 | 0.067607
| 7:30 | 0.092032 | 0.071461 | 0.072434 | 0.07579 | 0.057684 | 0.056049 | 0.052855 | 0.060439 | 0.084548 | 0.10436 | 0.10948 | 0.10296
| 8:00 | 0.12771 | 0.10878 | 0.10876 | 0.11592 | 0.099342 | 0.10791 | 0.10298 | 0.10228 | 0.12229 | 0.14283 | 0.145 | 0.138
| 8:30 | 0.16124 | 0.14533 | 0.14502 | 0.15338 | 0.14038 | 0.15426 | 0.14982 | 0.14362 | 0.15848 | 0.17928 | 0.17975 | 0.17148
| 9:00 | 0.18986 | 0.18066 | 0.18045 | 0.18702 | 0.17865 | 0.1948 | 0.19154 | 0.18034 | 0.1946 | 0.21107 | 0.20992 | 0.20014
| 9:30 | 0.21517 | 0.2122 | 0.21033 | 0.21618 | 0.2133 | 0.22972 | 0.22385 | 0.21358 | 0.2265 | 0.23967 | 0.23542 | 0.22684
| 10:00 | 0.23886 | 0.23931 | 0.23592 | 0.23815 | 0.23996 | 0.25693 | 0.24904 | 0.24443 | 0.24855 | 0.26297 | 0.25409 | 0.24698
| 10:30 | 0.25667 | 0.25797 | 0.25885 | 0.25588 | 0.26049 | 0.27769 | 0.26914 | 0.26821 | 0.26623 | 0.274 | 0.26805 | 0.25934
| 11:00 | 0.26804 | 0.27085 | 0.27227 | 0.26914 | 0.27146 | 0.28938 | 0.28553 | 0.28571 | 0.27638 | 0.27638 | 0.27638 | 0.2701
| 11:30 | 0.27638 | 0.27638 | 0.27638 | 0.27518 | 0.2744 | 0.29423 | 0.29295 | 0.29296 | 0.27388 | 0.26486 | 0.27302 | 0.27638
| 12:00 | 0.27434 | 0.2721 | 0.27425 | 0.27638 | 0.27638 | 0.29272 | 0.29423 | 0.29423 | 0.27303 | 0.259 | 0.26455 | 0.27287
| 12:30 | 0.26562 | 0.26699 | 0.2722 | 0.27359 | 0.27319 | 0.28443 | 0.29314 | 0.2921 | 0.26809 | 0.24889 | 0.25618 | 0.26248
| 13:00 | 0.25965 | 0.25837 | 0.26524 | 0.26373 | 0.26009 | 0.27266 | 0.28301 | 0.28426 | 0.25795 | 0.23295 | 0.24121 | 0.24975
| 13:30 | 0.24815 | 0.24066 | 0.2518 | 0.24647 | 0.24156 | 0.25254 | 0.26781 | 0.26836 | 0.24217 | 0.21678 | 0.22214 | 0.23027
| 14:00 | 0.23144 | 0.21883 | 0.23286 | 0.22308 | 0.21734 | 0.22455 | 0.24628 | 0.24218 | 0.22223 | 0.19132 | 0.19922 | 0.20564
| 14:30 | 0.21156 | 0.19504 | 0.20786 | 0.194 | 0.18705 | 0.1936 | 0.21743 | 0.2115 | 0.19571 | 0.15978 | 0.16951 | 0.17772
| 15:00 | 0.18336 | 0.16761 | 0.17243 | 0.16323 | 0.15069 | 0.15918 | 0.1802 | 0.17505 | 0.16295 | 0.12975 | 0.13776 | 0.14757
| 15:30 | 0.15183 | 0.13503 | 0.13175 | 0.12939 | 0.11127 | 0.12073 | 0.13823 | 0.13618 | 0.12654 | 0.1009 | 0.10679 | 0.11771
| 16:00 | 0.11896 | 0.10476 | 0.095654 | 0.092013 | 0.070059 | 0.07985 | 0.094459 | 0.09603 | 0.090506 | 0.073148 | 0.078578 | 0.090598
| 16:30 | 0.087247 | 0.077404 | 0.063143 | 0.053649 | 0.030436 | 0.032452 | 0.047726 | 0.056128 | 0.055185 | 0.048658 | 0.057373 | 0.06778
| 17:00 | 0.059277 | 0.051656 | 0.035633 | 0.0206 | 0.0029087 | 0.0017222 | 0.0077926 | 0.018631 | 0.024913 | 0.027501 | 0.035815 | 0.04559
| 17:30 | 0.03363 | 0.028518 | 0.014447 | 0.0021847 | 0 | 0 | 0 | 0.00071038 | 0.0038025 | 0.0090332 | 0.017704 | 0.025906
| 18:00 | 0.014419 | 0.010196 | 0.0018493 | 0 | 0 | 0 | 0 | 0 | 0 | 0.00054342 | 0.0053871 | 0.011741
| 18:30 | 0.003917 | 0.0012061 | 0 | 0 | 0 | 0 | 0 | 0 | 0 | 0 | 0.00021657 | 0.0026351
| 19:00 | 7.7634e-05 | 0 | 0 | 0 | 0 | 0 | 0 | 0 | 0 | 0 | 0 | 7.5505e-06
| 19:30 | 0 | 0 | 0 | 0 | 0 | 0 | 0 | 0 | 0 | 0 | 0 | 0
| 20:00 | 0 | 0 | 0 | 0 | 0 | 0 | 0 | 0 | 0 | 0 | 0 | 0
| 20:30 | 0 | 0 | 0 | 0 | 0 | 0 | 0 | 0 | 0 | 0 | 0 | 0
| 21:00 | 0 | 0 | 0 | 0 | 0 | 0 | 0 | 0 | 0 | 0 | 0 | 0
| 21:30 | 0 | 0 | 0 | 0 | 0 | 0 | 0 | 0 | 0 | 0 | 0 | 0
| 22:00 | 0 | 0 | 0 | 0 | 0 | 0 | 0 | 0 | 0 | 0 | 0 | 0
| 22:30 | 0 | 0 | 0 | 0 | 0 | 0 | 0 | 0 | 0 | 0 | 0 | 0
| 23:00 | 0 | 0 | 0 | 0 | 0 | 0 | 0 | 0 | 0 | 0 | 0 | 0
| 23:30 | 0 | 0 | 0 | 0 | 0 | 0 | 0 | 0 | 0 | 0 | 0 | 0
| TOTAL | 4.0672 | 3.8497 | 3.8295 | 3.7677 | 3.5754 | 3.7845 | 3.8973 | 3.8912 | 3.8447 | 3.7723 | 3.8913 | 3.9286
REVENUE - STANDARD DAY
|  | R cents | R cents | R cents | R cents | R cents | R cents | R cents | R cents | R cents | R cents | R cents | R cents
| HOUR | JANUARY | FEBRUARY | MARCH | APRIL | MAY | JUNE | JULY | AUGUST | SEPTEMBER | OCTOBER | NOVEMBER | DECEMBER
| 0:00 | 0 | 0 | 0 | 0 | 0 | 0 | 0 | 0 | 0 | 0 | 0 | 0
| 0:30 | 0 | 0 | 0 | 0 | 0 | 0 | 0 | 0 | 0 | 0 | 0 | 0
| 1:00 | 0 | 0 | 0 | 0 | 0 | 0 | 0 | 0 | 0 | 0 | 0 | 0
| 1:30 | 0 | 0 | 0 | 0 | 0 | 0 | 0 | 0 | 0 | 0 | 0 | 0
| 2:00 | 0 | 0 | 0 | 0 | 0 | 0 | 0 | 0 | 0 | 0 | 0 | 0
| 2:30 | 0 | 0 | 0 | 0 | 0 | 0 | 0 | 0 | 0 | 0 | 0 | 0
| 3:00 | 0 | 0 | 0 | 0 | 0 | 0 | 0 | 0 | 0 | 0 | 0 | 0
| 3:30 | 0 | 0 | 0 | 0 | 0 | 0 | 0 | 0 | 0 | 0 | 0 | 0
| 4:00 | 0 | 0 | 0 | 0 | 0 | 0 | 0 | 0 | 0 | 0 | 0 | 0
| 4:30 | 0 | 0 | 0 | 0 | 0 | 0 | 0 | 0 | 0 | 0 | 0 | 0
| 5:00 | 0.0015827 | 0 | 0 | 0 | 0 | 0 | 0 | 0 | 0 | -0.00039955 | 0.022259 | 0.025737
| 5:30 | 0.10572 | 0.0032029 | 0 | 0 | 0 | 0 | 0 | 0 | 0.00036755 | 0.088699 | 0.29949 | 0.26583
| 6:00 | 0.7296 | 0.23565 | 0.04446 | 0 | 0 | 0 | 0 | 0 | 0.18485 | 0.91716 | 1.4197 | 1.1751
| 6:30 | 1.9722 | 1.1199 | 0.8029 | 0.47103 | 0.027019 | 0 | 0 | 0.56437 | 1.3229 | 2.5581 | 3.1061 | 2.6417
| 7:00 | 5.8767 | 4.0244 | 3.9045 | 3.702 | 1.8855 | 2.8583 | 2.9389 | 7.0698 | 5.0124 | 6.9301 | 7.8632 | 6.9439
| 7:30 | 9.4526 | 7.3397 | 7.4397 | 7.7844 | 5.9247 | 17.6509 | 16.6451 | 19.0334 | 8.6839 | 10.7191 | 11.2451 | 10.5748
| 8:00 | 13.1169 | 11.1726 | 11.171 | 11.9057 | 10.2034 | 33.9832 | 32.4309 | 32.2096 | 12.56 | 14.6701 | 14.8931 | 14.174
| 8:30 | 16.5608 | 14.9264 | 14.8954 | 15.7534 | 14.4188 | 48.5805 | 47.1803 | 45.2281 | 16.2778 | 18.4142 | 18.4623 | 17.6126
| 9:00 | 19.5003 | 18.5555 | 18.5339 | 19.2089 | 18.3491 | 18.5874 | 18.2765 | 17.208 | 19.9873 | 21.6789 | 21.5606 | 20.5564
| 9:30 | 22.1004 | 21.7951 | 21.6027 | 22.2039 | 21.9078 | 21.92 | 21.3594 | 20.38 | 23.264 | 24.616 | 24.1798 | 23.2986
| 10:00 | 16.8897 | 16.9219 | 16.682 | 16.8395 | 16.9675 | 24.5166 | 23.7635 | 23.3232 | 17.5747 | 18.5946 | 17.9666 | 17.4642
| 10:30 | 18.1488 | 18.2409 | 18.303 | 18.0936 | 18.4194 | 26.4972 | 25.6815 | 25.5925 | 18.8252 | 19.3744 | 18.9537 | 18.3376
| 11:00 | 18.9532 | 19.1516 | 19.2523 | 19.0311 | 19.1952 | 27.6125 | 27.2453 | 27.2624 | 19.5426 | 19.5426 | 19.5426 | 19.0984
| 11:30 | 19.5426 | 19.5426 | 19.5426 | 19.458 | 19.4026 | 28.0759 | 27.9533 | 27.9541 | 19.3659 | 18.7281 | 19.3053 | 19.5426
| 12:00 | 19.3984 | 19.2402 | 19.392 | 19.5426 | 19.5426 | 27.931 | 28.0759 | 28.0759 | 19.3062 | 18.3136 | 18.7061 | 19.2949
| 12:30 | 18.7821 | 18.8789 | 19.2471 | 19.3456 | 19.3171 | 27.1405 | 27.9714 | 27.8725 | 18.9568 | 17.5993 | 18.1146 | 18.5597
| 13:00 | 18.3599 | 18.269 | 18.7549 | 18.6487 | 18.3907 | 26.0174 | 27.0044 | 27.1238 | 18.24 | 16.4718 | 17.0561 | 17.6601
| 13:30 | 17.5464 | 17.0172 | 17.805 | 17.4276 | 17.0806 | 24.0976 | 25.5541 | 25.6071 | 17.1239 | 15.3285 | 15.7072 | 16.2821
| 14:00 | 16.3652 | 15.4732 | 16.4655 | 15.7739 | 15.3679 | 21.4262 | 23.5003 | 23.1091 | 15.7141 | 13.5282 | 14.0865 | 14.5411
| 14:30 | 14.9594 | 13.7911 | 14.6975 | 13.7176 | 13.2262 | 18.4737 | 20.7467 | 20.1813 | 13.8383 | 11.2982 | 11.986 | 12.5662
| 15:00 | 12.9657 | 11.852 | 12.1926 | 11.5422 | 10.6555 | 15.1894 | 17.1946 | 16.7035 | 11.5222 | 9.1748 | 9.7413 | 10.4349
| 15:30 | 10.736 | 9.5483 | 9.3157 | 9.1491 | 7.8676 | 11.5196 | 13.1899 | 12.9946 | 8.9476 | 7.1345 | 7.5508 | 8.3234
| 16:00 | 8.4114 | 7.4078 | 6.7637 | 6.5063 | 4.9539 | 7.6192 | 9.0133 | 9.1632 | 6.3997 | 5.1723 | 5.5563 | 6.4062
| 16:30 | 6.1692 | 5.4732 | 4.4649 | 3.7936 | 2.1522 | 3.0966 | 4.554 | 5.3557 | 3.9022 | 3.4406 | 4.0568 | 4.7928
| 17:00 | 4.1915 | 3.6526 | 2.5196 | 1.4566 | 0.20568 | 0.54235 | 2.454 | 5.8674 | 1.7616 | 1.9446 | 2.5325 | 3.2236
| 17:30 | 2.378 | 2.0165 | 1.0215 | 0.15448 | 0 | 0 | 0 | 0.22371 | 0.26887 | 0.63874 | 1.2519 | 1.8318
| 18:00 | 1.481 | 1.0473 | 0.18994 | 0 | 0 | 0 | 0 | 0 | 0 | 0.055814 | 0.55331 | 1.2059
| 18:30 | 0.40231 | 0.12388 | 0 | 0 | 0 | 0 | 0 | 0 | 0 | 0 | 0.022244 | 0.27065
| 19:00 | 0.0079738 | 0 | 0 | 0 | 0 | 0 | 0 | 0 | 0 | 0 | 0 | 0.00077551
| 19:30 | 0 | 0 | 0 | 0 | 0 | 0 | 0 | 0 | 0 | 0 | 0 | 0
| 20:00 | 0 | 0 | 0 | 0 | 0 | 0 | 0 | 0 | 0 | 0 | 0 | 0
| 20:30 | 0 | 0 | 0 | 0 | 0 | 0 | 0 | 0 | 0 | 0 | 0 | 0
| 21:00 | 0 | 0 | 0 | 0 | 0 | 0 | 0 | 0 | 0 | 0 | 0 | 0
| 21:30 | 0 | 0 | 0 | 0 | 0 | 0 | 0 | 0 | 0 | 0 | 0 | 0
| 22:00 | 0 | 0 | 0 | 0 | 0 | 0 | 0 | 0 | 0 | 0 | 0 | 0
| 22:30 | 0 | 0 | 0 | 0 | 0 | 0 | 0 | 0 | 0 | 0 | 0 | 0
| 23:00 | 0 | 0 | 0 | 0 | 0 | 0 | 0 | 0 | 0 | 0 | 0 | 0
| 23:30 | 0 | 0 | 0 | 0 | 0 | 0 | 0 | 0 | 0 | 0 | 0 | 0
| TOTAL | 315.1055 | 296.8207 | 295.0042 | 291.5097 | 275.4608 | 433.3363 | 442.7333 | 448.1033 | 298.5834 | 296.9326 | 305.7416 | 307.1057
REVENUE - STANDARD MONTH
|  | 31 | 28 | 31 | 30 | 31 | 30 | 31 | 31 | 30 | 31 | 30 | 31
| HOUR | JANUARY | FEBRUARY | MARCH | APRIL | MAY | JUNE | JULY | AUGUST | SEPTEMBER | OCTOBER | NOVEMBER | DECEMBER
| 0:00 | 0 | 0 | 0 | 0 | 0 | 0 | 0 | 0 | 0 | 0 | 0 | 0
| 0:30 | 0 | 0 | 0 | 0 | 0 | 0 | 0 | 0 | 0 | 0 | 0 | 0
| 1:00 | 0 | 0 | 0 | 0 | 0 | 0 | 0 | 0 | 0 | 0 | 0 | 0
| 1:30 | 0 | 0 | 0 | 0 | 0 | 0 | 0 | 0 | 0 | 0 | 0 | 0
| 2:00 | 0 | 0 | 0 | 0 | 0 | 0 | 0 | 0 | 0 | 0 | 0 | 0
| 2:30 | 0 | 0 | 0 | 0 | 0 | 0 | 0 | 0 | 0 | 0 | 0 | 0
| 3:00 | 0 | 0 | 0 | 0 | 0 | 0 | 0 | 0 | 0 | 0 | 0 | 0
| 3:30 | 0 | 0 | 0 | 0 | 0 | 0 | 0 | 0 | 0 | 0 | 0 | 0
| 4:00 | 0 | 0 | 0 | 0 | 0 | 0 | 0 | 0 | 0 | 0 | 0 | 0
| 4:30 | 0 | 0 | 0 | 0 | 0 | 0 | 0 | 0 | 0 | 0 | 0 | 0
| 5:00 | 0.049063 | 0 | 0 | 0 | 0 | 0 | 0 | 0 | 0 | -0.012386 | 0.66777 | 0.79783
| 5:30 | 3.2774 | 0.089681 | 0 | 0 | 0 | 0 | 0 | 0 | 0.011026 | 2.7497 | 8.9846 | 8.2408
| 6:00 | 22.6177 | 6.5982 | 1.3783 | 0 | 0 | 0 | 0 | 0 | 5.5455 | 28.432 | 42.5908 | 36.4281
| 6:30 | 61.1391 | 31.3571 | 24.8899 | 14.1309 | 0.8376 | 0 | 0 | 17.4954 | 39.6879 | 79.3012 | 93.1829 | 81.8928
| 7:00 | 182.1772 | 112.6829 | 121.0389 | 111.0601 | 58.449 | 85.7485 | 91.1047 | 219.1648 | 150.3716 | 214.8345 | 235.8946 | 215.2608
| 7:30 | 293.0295 | 205.5127 | 230.631 | 233.5308 | 183.6649 | 529.5279 | 515.9989 | 590.0349 | 260.5178 | 332.2928 | 337.3537 | 327.8196
| 8:00 | 406.6234 | 312.833 | 346.2998 | 357.1713 | 316.3048 | 1019.4974 | 1005.3574 | 998.4964 | 376.8001 | 454.7717 | 446.7928 | 439.3926
| 8:30 | 513.3859 | 417.9398 | 461.7566 | 472.6014 | 446.9832 | 1457.4163 | 1462.5905 | 1402.0717 | 488.3352 | 570.8402 | 553.8685 | 545.9893
| 9:00 | 604.5081 | 519.5552 | 574.552 | 576.2678 | 568.8223 | 557.6229 | 566.5723 | 533.4481 | 599.6178 | 672.0455 | 646.8194 | 637.248
| 9:30 | 685.1137 | 610.2629 | 669.6826 | 666.1179 | 679.1404 | 657.6007 | 662.1414 | 631.7803 | 697.9211 | 763.0963 | 725.3954 | 722.256
| 10:00 | 523.5806 | 473.8122 | 517.142 | 505.1858 | 525.9932 | 735.4987 | 736.6671 | 723.0204 | 527.2423 | 576.4324 | 538.9981 | 541.3895
| 10:30 | 562.6124 | 510.7463 | 567.392 | 542.8073 | 571.0012 | 794.9153 | 796.1279 | 793.3668 | 564.7571 | 600.6074 | 568.6107 | 568.4664
| 11:00 | 587.5507 | 536.2436 | 596.822 | 570.9322 | 595.0522 | 828.3736 | 844.6031 | 845.1356 | 586.2787 | 605.8213 | 586.2787 | 592.0511
| 11:30 | 605.8213 | 547.1934 | 605.8213 | 583.7412 | 601.4795 | 842.2756 | 866.5529 | 866.5786 | 580.9765 | 580.5722 | 579.1579 | 605.8213
| 12:00 | 601.3503 | 538.7257 | 601.1514 | 586.2787 | 605.8213 | 837.9298 | 870.3515 | 870.3515 | 579.1859 | 567.7231 | 561.1836 | 598.1418
| 12:30 | 582.2444 | 528.6085 | 596.6599 | 580.368 | 598.8299 | 814.2145 | 867.114 | 864.0475 | 568.7033 | 545.5789 | 543.439 | 575.3515
| 13:00 | 569.1564 | 511.5318 | 581.4016 | 559.4604 | 570.1123 | 780.5226 | 837.1354 | 840.8375 | 547.1992 | 510.6247 | 511.6826 | 547.4636
| 13:30 | 543.9396 | 476.4829 | 551.9554 | 522.8265 | 529.4975 | 722.9285 | 792.1782 | 793.8205 | 513.7174 | 475.1823 | 471.2166 | 504.7462
| 14:00 | 507.3212 | 433.2491 | 510.429 | 473.2166 | 476.4041 | 642.7874 | 728.5087 | 716.3822 | 471.4219 | 419.3727 | 422.5961 | 450.7745
| 14:30 | 463.741 | 386.1507 | 455.6226 | 411.527 | 410.0118 | 554.2117 | 643.1484 | 625.6196 | 415.1496 | 350.2453 | 359.5809 | 389.5535
| 15:00 | 401.9367 | 331.8571 | 377.9694 | 346.2668 | 330.3205 | 455.6826 | 533.0325 | 517.8077 | 345.6654 | 284.4181 | 292.2397 | 323.4831
| 15:30 | 332.8149 | 267.352 | 288.7875 | 274.4729 | 243.8943 | 345.5879 | 408.8878 | 402.8322 | 268.4278 | 221.1685 | 226.5255 | 258.0252
| 16:00 | 260.7538 | 207.4185 | 209.6749 | 195.1882 | 153.5707 | 228.5773 | 279.412 | 284.0599 | 191.99 | 160.3403 | 166.6878 | 198.5917
| 16:30 | 191.2452 | 153.2506 | 138.4104 | 113.8066 | 66.7171 | 92.8982 | 141.1737 | 166.028 | 117.0645 | 106.6592 | 121.7043 | 148.5755
| 17:00 | 129.936 | 102.2718 | 78.1072 | 43.6993 | 6.376 | 16.2706 | 76.0749 | 181.8887 | 52.8477 | 60.2814 | 75.9743 | 99.933
| 17:30 | 73.7165 | 56.4616 | 31.6677 | 4.6343 | 0 | 0 | 0 | 6.9351 | 8.0662 | 19.8009 | 37.5564 | 56.7854
| 18:00 | 45.9095 | 29.3231 | 5.8883 | 0 | 0 | 0 | 0 | 0 | 0 | 1.7302 | 16.5994 | 37.3834
| 18:30 | 12.4717 | 3.4686 | 0 | 0 | 0 | 0 | 0 | 0 | 0 | 0 | 0.66731 | 8.3902
| 19:00 | 0.24719 | 0 | 0 | 0 | 0 | 0 | 0 | 0 | 0 | 0 | 0 | 0.024041
| 19:30 | 0 | 0 | 0 | 0 | 0 | 0 | 0 | 0 | 0 | 0 | 0 | 0
| 20:00 | 0 | 0 | 0 | 0 | 0 | 0 | 0 | 0 | 0 | 0 | 0 | 0
| 20:30 | 0 | 0 | 0 | 0 | 0 | 0 | 0 | 0 | 0 | 0 | 0 | 0
| 21:00 | 0 | 0 | 0 | 0 | 0 | 0 | 0 | 0 | 0 | 0 | 0 | 0
| 21:30 | 0 | 0 | 0 | 0 | 0 | 0 | 0 | 0 | 0 | 0 | 0 | 0
| 22:00 | 0 | 0 | 0 | 0 | 0 | 0 | 0 | 0 | 0 | 0 | 0 | 0
| 22:30 | 0 | 0 | 0 | 0 | 0 | 0 | 0 | 0 | 0 | 0 | 0 | 0
| 23:00 | 0 | 0 | 0 | 0 | 0 | 0 | 0 | 0 | 0 | 0 | 0 | 0
| 23:30 | 0 | 0 | 0 | 0 | 0 | 0 | 0 | 0 | 0 | 0 | 0 | 0
| TOTAL | 9768.2705 | 8310.979 | 9145.1315 | 8745.2919 | 8539.2837 | 13000.0882 | 13724.7334 | 13891.2034 | 8957.5017 | 9204.9104 | 9172.2493 | 9520.2765
Tshino
Nelspruit
Stellenbosch
Graaff-Reinet
Sutherland
Alexander Bay
Vanrhynsdorp
Vryheid

## Report Tables
Tariff
Starting Tariff | 81.68 | c / kWh
Embedded Generation Premium | 0% | %
Total Starting Purchase Price | 81.68 | c / kWh
Power Purchased
Annual Power Purchased | 0 | MWh / yr
Rand Value of Power Purchased (Year 1) | 0 | R / yr
Rand Value of Total Power Purchased (full PPA) | 0 | Rm
Expected Eskom tariff escalation
Year | 2020 | 2021 | 2022 | 2023 | 2024 | 2025 | 2026 | 2027 | 2028 | 2029 | 2030
Percentage Increase | 8.1% | 5.2% | 5.2% | 0% | 0% | 0% | 0% | 0% | 0% | 0% | 0%
Year |  | 2031 | 2032 | 2033 | 2034 | 2035 | 2036 | 2037 | 2038 | 2039 | 2040
Percentage Increase | bar: 2031 to 2040
Historic Eskom Price Increases
Year | Increase
2014 | 7.32%
2015 | 0.31%
2016 | 7.86%
2017 | 14.24%
2018 | 8.06%
2019 | 9.41%
2020 | 8.1%
2021 | 5.22%
Average | 7.565%
GHG Emission Reductions
Project Size | 0 | bar: 2031
Annual Output | 0 | 2031: MWh / year; 2032: UNFCCC, CDM Grid Emission Factor for the Southern African Power Pool
Grid Emissions Factor | 0.9488 | 2031: tCO2 / MWh; 2032: https://cdm.unfccc.int/methodologies/standard_base/2015/sb40.html
Annual Emission Reductions | 0 | 2031: tCO2
Total Emission Reductions | 0 | 2031: tCO2